## Sheet1
产品所属目录 | 产品名称 | 产品货号 | 产品简述 | 图片名称 | 市场价 | 商城价/销售价 | 运费模板 | 重量 | 体积 | 库存 | 计量单位 | 产品详细描述 | SEO标题 | SEO描述 | SEO关键字
CategoryId | ProductName | ProductCode | ShortDescription | pictures | MarketPrice | MinSalePrice | FreightTemplateId | Weight | Volume | Quantity | MeasureUnit | Description | Meta_Title | Meta_Description | Meta_Keywords
85 | 工作防护台 Paramount Ductless Enclosure, 3', 360 degree visibility with glass rear wall and baffle, 32" H x 29" D, 230V 50/60Hz | T_1086963322 |  | T_1086963322.jpg | 0 | 0 | 162 |  |  | 9999 | 件 | 无管道设计，兼具实验可靠性和移动便捷性 <br/>● Paramount 无管通风橱运用碳过滤器来摆脱实验中有机溶剂、甲醛、酸性气体、放射性同位素等危险品对人体的伤害。与传统通风橱相比，无管通风橱无需管道从而便于实验室间的移动。它通过运用碳和99.99% 有效的HEPA过滤器来清除气体和颗粒污染物 <br/>● 专利的设计是可靠防护作用的保障 <br/>● 采用更安静节能的电整流马达技术 <br/>● 有机化学品气体传感器确保用户安全 <br/>● 数字显示和触屏控制器使操作更轻松 <br/>● 过滤器有多款可选：酸及硫化物、氨—铵、甲醛、HEPA、混合离子交换、有机挥发物、放射同位素等 <br/>● 所有型号均需加配过滤器及工作台面才能使用
85 | 工作防护台 Paramount Ductless Enclosure, 4', 22.7" H x 29" D, 230V 50/60Hz | T_1086963420 |  | T_1086963420.jpg | 0 | 0 | 162 |  |  | 9999 | 件 | 无管道设计，兼具实验可靠性和移动便捷性 <br/>● Paramount 无管通风橱运用碳过滤器来摆脱实验中有机溶剂、甲醛、酸性气体、放射性同位素等危险品对人体的伤害。与传统通风橱相比，无管通风橱无需管道从而便于实验室间的移动。它通过运用碳和99.99% 有效的HEPA过滤器来清除气体和颗粒污染物 <br/>● 专利的设计是可靠防护作用的保障 <br/>● 采用更安静节能的电整流马达技术 <br/>● 有机化学品气体传感器确保用户安全 <br/>● 数字显示和触屏控制器使操作更轻松 <br/>● 过滤器有多款可选：酸及硫化物、氨—铵、甲醛、HEPA、混合离子交换、有机挥发物、放射同位素等 <br/>● 所有型号均需加配过滤器及工作台面才能使用
85 | 工作防护台 Paramount Ductless Enclosure, 4', 32" H x 29" D, 230V 50/60Hz | T_1086963421 |  | T_1086963421.jpg | 0 | 0 | 162 |  |  | 9999 | 件 | 无管道设计，兼具实验可靠性和移动便捷性 <br/>● Paramount 无管通风橱运用碳过滤器来摆脱实验中有机溶剂、甲醛、酸性气体、放射性同位素等危险品对人体的伤害。与传统通风橱相比，无管通风橱无需管道从而便于实验室间的移动。它通过运用碳和99.99% 有效的HEPA过滤器来清除气体和颗粒污染物 <br/>● 专利的设计是可靠防护作用的保障 <br/>● 采用更安静节能的电整流马达技术 <br/>● 有机化学品气体传感器确保用户安全 <br/>● 数字显示和触屏控制器使操作更轻松 <br/>● 过滤器有多款可选：酸及硫化物、氨—铵、甲醛、HEPA、混合离子交换、有机挥发物、放射同位素等 <br/>● 所有型号均需加配过滤器及工作台面才能使用
85 | 工作防护台 Paramount Ductless Enclosure ,4', 360 degree visibility with glass rear wall and baffle, 32" H x 29" D, 230V 50/60Hz | T_1086963422 |  | T_1086963422.jpg | 0 | 0 | 162 |  |  | 9999 | 件 | 无管道设计，兼具实验可靠性和移动便捷性 <br/>● Paramount 无管通风橱运用碳过滤器来摆脱实验中有机溶剂、甲醛、酸性气体、放射性同位素等危险品对人体的伤害。与传统通风橱相比，无管通风橱无需管道从而便于实验室间的移动。它通过运用碳和99.99% 有效的HEPA过滤器来清除气体和颗粒污染物 <br/>● 专利的设计是可靠防护作用的保障 <br/>● 采用更安静节能的电整流马达技术 <br/>● 有机化学品气体传感器确保用户安全 <br/>● 数字显示和触屏控制器使操作更轻松 <br/>● 过滤器有多款可选：酸及硫化物、氨—铵、甲醛、HEPA、混合离子交换、有机挥发物、放射同位素等 <br/>● 所有型号均需加配过滤器及工作台面才能使用
85 | 工作防护台 Paramount Ductless Enclosure, 4', 35" H x 35.5" D, 230V | T_1086963423 |  | T_1086963423.jpg | 0 | 0 | 162 |  |  | 9999 | 件 | 无管道设计，兼具实验可靠性和移动便捷性 <br/>● Paramount 无管通风橱运用碳过滤器来摆脱实验中有机溶剂、甲醛、酸性气体、放射性同位素等危险品对人体的伤害。与传统通风橱相比，无管通风橱无需管道从而便于实验室间的移动。它通过运用碳和99.99% 有效的HEPA过滤器来清除气体和颗粒污染物 <br/>● 专利的设计是可靠防护作用的保障 <br/>● 采用更安静节能的电整流马达技术 <br/>● 有机化学品气体传感器确保用户安全 <br/>● 数字显示和触屏控制器使操作更轻松 <br/>● 过滤器有多款可选：酸及硫化物、氨—铵、甲醛、HEPA、混合离子交换、有机挥发物、放射同位素等 <br/>● 所有型号均需加配过滤器及工作台面才能使用
85 | 工作防护台 Paramount Ductless Enclosure, 5', 32" H x 29" D, 230V 50/60Hz | T_1086963521 |  | T_1086963521.jpg | 0 | 0 | 162 |  |  | 9999 | 件 | 无管道设计，兼具实验可靠性和移动便捷性 <br/>● Paramount 无管通风橱运用碳过滤器来摆脱实验中有机溶剂、甲醛、酸性气体、放射性同位素等危险品对人体的伤害。与传统通风橱相比，无管通风橱无需管道从而便于实验室间的移动。它通过运用碳和99.99% 有效的HEPA过滤器来清除气体和颗粒污染物 <br/>● 专利的设计是可靠防护作用的保障 <br/>● 采用更安静节能的电整流马达技术 <br/>● 有机化学品气体传感器确保用户安全 <br/>● 数字显示和触屏控制器使操作更轻松 <br/>● 过滤器有多款可选：酸及硫化物、氨—铵、甲醛、HEPA、混合离子交换、有机挥发物、放射同位素等 <br/>● 所有型号均需加配过滤器及工作台面才能使用
85 | 工作防护台 Paramount Ductless Enclosure, 5', 35" H x 35.5" D, 230V 50/60Hz | T_1086963523 |  | T_1086963523.jpg | 0 | 0 | 162 |  |  | 9999 | 件 | 无管道设计，兼具实验可靠性和移动便捷性 <br/>● Paramount 无管通风橱运用碳过滤器来摆脱实验中有机溶剂、甲醛、酸性气体、放射性同位素等危险品对人体的伤害。与传统通风橱相比，无管通风橱无需管道从而便于实验室间的移动。它通过运用碳和99.99% 有效的HEPA过滤器来清除气体和颗粒污染物 <br/>● 专利的设计是可靠防护作用的保障 <br/>● 采用更安静节能的电整流马达技术 <br/>● 有机化学品气体传感器确保用户安全 <br/>● 数字显示和触屏控制器使操作更轻松 <br/>● 过滤器有多款可选：酸及硫化物、氨—铵、甲醛、HEPA、混合离子交换、有机挥发物、放射同位素等 <br/>● 所有型号均需加配过滤器及工作台面才能使用
85 | 工作防护台 Paramount Ductless Enclosure, 6', 32" H x 29" D, 230V 50/60Hz | T_1086963621 |  | T_1086963621.jpg | 0 | 0 | 162 |  |  | 9999 | 件 | 无管道设计，兼具实验可靠性和移动便捷性 <br/>● Paramount 无管通风橱运用碳过滤器来摆脱实验中有机溶剂、甲醛、酸性气体、放射性同位素等危险品对人体的伤害。与传统通风橱相比，无管通风橱无需管道从而便于实验室间的移动。它通过运用碳和99.99% 有效的HEPA过滤器来清除气体和颗粒污染物 <br/>● 专利的设计是可靠防护作用的保障 <br/>● 采用更安静节能的电整流马达技术 <br/>● 有机化学品气体传感器确保用户安全 <br/>● 数字显示和触屏控制器使操作更轻松 <br/>● 过滤器有多款可选：酸及硫化物、氨—铵、甲醛、HEPA、混合离子交换、有机挥发物、放射同位素等 <br/>● 所有型号均需加配过滤器及工作台面才能使用
85 | 工作防护台 Paramount Ductless Enclosure, 6', 35" H x 35.5" D, 230V 50/60Hz | T_1086963623 |  | T_1086963623.jpg | 0 | 0 | 162 |  |  | 9999 | 件 | 无管道设计，兼具实验可靠性和移动便捷性 <br/>● Paramount 无管通风橱运用碳过滤器来摆脱实验中有机溶剂、甲醛、酸性气体、放射性同位素等危险品对人体的伤害。与传统通风橱相比，无管通风橱无需管道从而便于实验室间的移动。它通过运用碳和99.99% 有效的HEPA过滤器来清除气体和颗粒污染物 <br/>● 专利的设计是可靠防护作用的保障 <br/>● 采用更安静节能的电整流马达技术 <br/>● 有机化学品气体传感器确保用户安全 <br/>● 数字显示和触屏控制器使操作更轻松 <br/>● 过滤器有多款可选：酸及硫化物、氨—铵、甲醛、HEPA、混合离子交换、有机挥发物、放射同位素等 <br/>● 所有型号均需加配过滤器及工作台面才能使用
586 | 手套箱 Protector Fiberglass Controlled Atmosphere Glove Box, 208/230V, 50/60 Hz, China/Australia Plug & Receptacle | T_1085060040 |  | T_1085060040.jpg | 0 | 0 | 162 |  |  | 9999 | 件 | 快速清洁，超强防护和人性化设计，为处理危险反应的实验者提供可靠防护 Labconco Protector 空气控制型手套箱提供了一个严密封闭的环境，通过抽真空或者充惰气来隔离可能污染环境的物质。该型手套箱有 PE、玻璃纤维和不锈钢三种材质。如果操作时需要充惰气，该型手套箱可以连接 AtomsPure Re-Gen 气体纯化附件，在常温常压下去除最多5 L的氧气（达13.5 ppm）和 660 g 的水蒸气（达18 M ppm）。 Protector 过滤式手套箱通过 HEPA 或 ULPA 过滤器，为实验操作者提供一个“洁净空间”安全环境的通风橱，免受危险颗粒物的侵害。经第三方安全认证，环境泄露颗粒的浓度不超过 20 ng/m3,保证了实验环境的安全，可广泛运用于纳米级颗粒操作、有毒粉末、医药、生化、微生物、低辐射化学品等具有较高感染性的实验操作。通过负压气体在操作室内转换为正压力，手套箱可用于满足需 ISO 三级清洁标准的实验环境。 双人手套箱提供比标准手套箱宽 2 倍的宽度，满足双人操作的需要。 <br/>● 快速的清洁反应速度，减少加载时间 <br/>● 直观的LCD 显示屏提供实时显示及可调闹铃设置 <br/>● 超强荧光照明和可拆装安全视窗，为用户体验更好的可视性 <br/>● 节约空间的结构设计 <br/>● 防护性超强的氯丁橡胶手套，保护实验操作者免受化学品威胁 <br/>● 所有型号手套箱均需另行订购底座支架
586 | 手套箱 Protector Stainless Steel Controlled Atmosphere Glove Box, 208/230V, 50/60 Hz, China/Australia Plug & Receptacle | T_1085060140 |  | T_1085060140.jpg | 0 | 0 | 162 |  |  | 9999 | 件 | 快速清洁，超强防护和人性化设计，为处理危险反应的实验者提供可靠防护 Labconco Protector 空气控制型手套箱提供了一个严密封闭的环境，通过抽真空或者充惰气来隔离可能污染环境的物质。该型手套箱有 PE、玻璃纤维和不锈钢三种材质。如果操作时需要充惰气，该型手套箱可以连接 AtomsPure Re-Gen 气体纯化附件，在常温常压下去除最多5 L的氧气（达13.5 ppm）和 660 g 的水蒸气（达18 M ppm）。 Protector 过滤式手套箱通过 HEPA 或 ULPA 过滤器，为实验操作者提供一个“洁净空间”安全环境的通风橱，免受危险颗粒物的侵害。经第三方安全认证，环境泄露颗粒的浓度不超过 20 ng/m3,保证了实验环境的安全，可广泛运用于纳米级颗粒操作、有毒粉末、医药、生化、微生物、低辐射化学品等具有较高感染性的实验操作。通过负压气体在操作室内转换为正压力，手套箱可用于满足需 ISO 三级清洁标准的实验环境。 双人手套箱提供比标准手套箱宽 2 倍的宽度，满足双人操作的需要。 <br/>● 快速的清洁反应速度，减少加载时间 <br/>● 直观的LCD 显示屏提供实时显示及可调闹铃设置 <br/>● 超强荧光照明和可拆装安全视窗，为用户体验更好的可视性 <br/>● 节约空间的结构设计 <br/>● 防护性超强的氯丁橡胶手套，保护实验操作者免受化学品威胁 <br/>● 所有型号手套箱均需另行订购底座支架
586 | 手套箱 Protector Stainless Steel Double Controlled Atmosphere Glove Box, 208/230V, 50/60 Hz, China/Australia Plug & Receptacle | T_1085060142 |  | T_1085060142.jpg | 0 | 0 | 162 |  |  | 9999 | 件 | 快速清洁，超强防护和人性化设计，为处理危险反应的实验者提供可靠防护 Labconco Protector 空气控制型手套箱提供了一个严密封闭的环境，通过抽真空或者充惰气来隔离可能污染环境的物质。该型手套箱有 PE、玻璃纤维和不锈钢三种材质。如果操作时需要充惰气，该型手套箱可以连接 AtomsPure Re-Gen 气体纯化附件，在常温常压下去除最多5 L的氧气（达13.5 ppm）和 660 g 的水蒸气（达18 M ppm）。 Protector 过滤式手套箱通过 HEPA 或 ULPA 过滤器，为实验操作者提供一个“洁净空间”安全环境的通风橱，免受危险颗粒物的侵害。经第三方安全认证，环境泄露颗粒的浓度不超过 20 ng/m3,保证了实验环境的安全，可广泛运用于纳米级颗粒操作、有毒粉末、医药、生化、微生物、低辐射化学品等具有较高感染性的实验操作。通过负压气体在操作室内转换为正压力，手套箱可用于满足需 ISO 三级清洁标准的实验环境。 双人手套箱提供比标准手套箱宽 2 倍的宽度，满足双人操作的需要。 <br/>● 快速的清洁反应速度，减少加载时间 <br/>● 直观的LCD 显示屏提供实时显示及可调闹铃设置 <br/>● 超强荧光照明和可拆装安全视窗，为用户体验更好的可视性 <br/>● 节约空间的结构设计 <br/>● 防护性超强的氯丁橡胶手套，保护实验操作者免受化学品威胁 <br/>● 所有型号手套箱均需另行订购底座支架
586 | 支架 Mobile Base Stand for Protector Double Glove Box | T_1085062020 |  | T_1085062020.jpg | 0 | 0 | 162 |  |  | 9999 | 件 | 快速清洁，超强防护和人性化设计，为处理危险反应的实验者提供可靠防护 Labconco Protector 空气控制型手套箱提供了一个严密封闭的环境，通过抽真空或者充惰气来隔离可能污染环境的物质。该型手套箱有 PE、玻璃纤维和不锈钢三种材质。如果操作时需要充惰气，该型手套箱可以连接 AtomsPure Re-Gen 气体纯化附件，在常温常压下去除最多5 L的氧气（达13.5 ppm）和 660 g 的水蒸气（达18 M ppm）。 Protector 过滤式手套箱通过 HEPA 或 ULPA 过滤器，为实验操作者提供一个“洁净空间”安全环境的通风橱，免受危险颗粒物的侵害。经第三方安全认证，环境泄露颗粒的浓度不超过 20 ng/m3,保证了实验环境的安全，可广泛运用于纳米级颗粒操作、有毒粉末、医药、生化、微生物、低辐射化学品等具有较高感染性的实验操作。通过负压气体在操作室内转换为正压力，手套箱可用于满足需 ISO 三级清洁标准的实验环境。 双人手套箱提供比标准手套箱宽 2 倍的宽度，满足双人操作的需要。 <br/>● 快速的清洁反应速度，减少加载时间 <br/>● 直观的LCD 显示屏提供实时显示及可调闹铃设置 <br/>● 超强荧光照明和可拆装安全视窗，为用户体验更好的可视性 <br/>● 节约空间的结构设计 <br/>● 防护性超强的氯丁橡胶手套，保护实验操作者免受化学品威胁 <br/>● 所有型号手套箱均需另行订购底座支架
586 | 手套箱 Protector Fiberglass HEPA Filtered Glove Box, 208/230V, 50/60 Hz, China/Australia Plug & Receptacle | T_1085065040 |  | T_1085065040.jpg | 0 | 0 | 162 |  |  | 9999 | 件 | 快速清洁，超强防护和人性化设计，为处理危险反应的实验者提供可靠防护 Labconco Protector 空气控制型手套箱提供了一个严密封闭的环境，通过抽真空或者充惰气来隔离可能污染环境的物质。该型手套箱有 PE、玻璃纤维和不锈钢三种材质。如果操作时需要充惰气，该型手套箱可以连接 AtomsPure Re-Gen 气体纯化附件，在常温常压下去除最多5 L的氧气（达13.5 ppm）和 660 g 的水蒸气（达18 M ppm）。 Protector 过滤式手套箱通过 HEPA 或 ULPA 过滤器，为实验操作者提供一个“洁净空间”安全环境的通风橱，免受危险颗粒物的侵害。经第三方安全认证，环境泄露颗粒的浓度不超过 20 ng/m3,保证了实验环境的安全，可广泛运用于纳米级颗粒操作、有毒粉末、医药、生化、微生物、低辐射化学品等具有较高感染性的实验操作。通过负压气体在操作室内转换为正压力，手套箱可用于满足需 ISO 三级清洁标准的实验环境。 双人手套箱提供比标准手套箱宽 2 倍的宽度，满足双人操作的需要。 <br/>● 快速的清洁反应速度，减少加载时间 <br/>● 直观的LCD 显示屏提供实时显示及可调闹铃设置 <br/>● 超强荧光照明和可拆装安全视窗，为用户体验更好的可视性 <br/>● 节约空间的结构设计 <br/>● 防护性超强的氯丁橡胶手套，保护实验操作者免受化学品威胁 <br/>● 所有型号手套箱均需另行订购底座支架
586 | 手套箱 Protector Stainless Steel ULPA Filtered Glove Box, 208/230V, 50/60 Hz, China/Australia Plug & Receptacle | T_1085065540 |  | T_1085065540.jpg | 0 | 0 | 162 |  |  | 9999 | 件 | 快速清洁，超强防护和人性化设计，为处理危险反应的实验者提供可靠防护 Labconco Protector 空气控制型手套箱提供了一个严密封闭的环境，通过抽真空或者充惰气来隔离可能污染环境的物质。该型手套箱有 PE、玻璃纤维和不锈钢三种材质。如果操作时需要充惰气，该型手套箱可以连接 AtomsPure Re-Gen 气体纯化附件，在常温常压下去除最多5 L的氧气（达13.5 ppm）和 660 g 的水蒸气（达18 M ppm）。 Protector 过滤式手套箱通过 HEPA 或 ULPA 过滤器，为实验操作者提供一个“洁净空间”安全环境的通风橱，免受危险颗粒物的侵害。经第三方安全认证，环境泄露颗粒的浓度不超过 20 ng/m3,保证了实验环境的安全，可广泛运用于纳米级颗粒操作、有毒粉末、医药、生化、微生物、低辐射化学品等具有较高感染性的实验操作。通过负压气体在操作室内转换为正压力，手套箱可用于满足需 ISO 三级清洁标准的实验环境。 双人手套箱提供比标准手套箱宽 2 倍的宽度，满足双人操作的需要。 <br/>● 快速的清洁反应速度，减少加载时间 <br/>● 直观的LCD 显示屏提供实时显示及可调闹铃设置 <br/>● 超强荧光照明和可拆装安全视窗，为用户体验更好的可视性 <br/>● 节约空间的结构设计 <br/>● 防护性超强的氯丁橡胶手套，保护实验操作者免受化学品威胁 <br/>● 所有型号手套箱均需另行订购底座支架
586 | 手套箱 Protector Stainless Steel Double ULPA Filtered Glove Box, 208/230V, 50/60 Hz, China/Australia Plug & Receptacle | T_1085065542 |  | T_1085065542.jpg | 0 | 0 | 162 |  |  | 9999 | 件 | 快速清洁，超强防护和人性化设计，为处理危险反应的实验者提供可靠防护 Labconco Protector 空气控制型手套箱提供了一个严密封闭的环境，通过抽真空或者充惰气来隔离可能污染环境的物质。该型手套箱有 PE、玻璃纤维和不锈钢三种材质。如果操作时需要充惰气，该型手套箱可以连接 AtomsPure Re-Gen 气体纯化附件，在常温常压下去除最多5 L的氧气（达13.5 ppm）和 660 g 的水蒸气（达18 M ppm）。 Protector 过滤式手套箱通过 HEPA 或 ULPA 过滤器，为实验操作者提供一个“洁净空间”安全环境的通风橱，免受危险颗粒物的侵害。经第三方安全认证，环境泄露颗粒的浓度不超过 20 ng/m3,保证了实验环境的安全，可广泛运用于纳米级颗粒操作、有毒粉末、医药、生化、微生物、低辐射化学品等具有较高感染性的实验操作。通过负压气体在操作室内转换为正压力，手套箱可用于满足需 ISO 三级清洁标准的实验环境。 双人手套箱提供比标准手套箱宽 2 倍的宽度，满足双人操作的需要。 <br/>● 快速的清洁反应速度，减少加载时间 <br/>● 直观的LCD 显示屏提供实时显示及可调闹铃设置 <br/>● 超强荧光照明和可拆装安全视窗，为用户体验更好的可视性 <br/>● 节约空间的结构设计 <br/>● 防护性超强的氯丁橡胶手套，保护实验操作者免受化学品威胁 <br/>● 所有型号手套箱均需另行订购底座支架
586 | 手套箱 Protector Fiberglass Controlled Atmosphere Glove Box with Automatic Pressure Control, 208/230V, 50/60 Hz, China/Australia Plug & Receptacle | T_1085080040 |  | T_1085080040.jpg | 0 | 0 | 162 |  |  | 9999 | 件 | 快速清洁，超强防护和人性化设计，为处理危险反应的实验者提供可靠防护 Labconco Protector 空气控制型手套箱提供了一个严密封闭的环境，通过抽真空或者充惰气来隔离可能污染环境的物质。该型手套箱有 PE、玻璃纤维和不锈钢三种材质。如果操作时需要充惰气，该型手套箱可以连接 AtomsPure Re-Gen 气体纯化附件，在常温常压下去除最多5 L的氧气（达13.5 ppm）和 660 g 的水蒸气（达18 M ppm）。 Protector 过滤式手套箱通过 HEPA 或 ULPA 过滤器，为实验操作者提供一个“洁净空间”安全环境的通风橱，免受危险颗粒物的侵害。经第三方安全认证，环境泄露颗粒的浓度不超过 20 ng/m3,保证了实验环境的安全，可广泛运用于纳米级颗粒操作、有毒粉末、医药、生化、微生物、低辐射化学品等具有较高感染性的实验操作。通过负压气体在操作室内转换为正压力，手套箱可用于满足需 ISO 三级清洁标准的实验环境。 双人手套箱提供比标准手套箱宽 2 倍的宽度，满足双人操作的需要。 <br/>● 快速的清洁反应速度，减少加载时间 <br/>● 直观的LCD 显示屏提供实时显示及可调闹铃设置 <br/>● 超强荧光照明和可拆装安全视窗，为用户体验更好的可视性 <br/>● 节约空间的结构设计 <br/>● 防护性超强的氯丁橡胶手套，保护实验操作者免受化学品威胁 <br/>● 所有型号手套箱均需另行订购底座支架
586 | 手套箱 Protector Fiberglass HEPA Filtered Combination Controlled Atmosphere Glove Box with Automatic Pressure Control, 208/230V, 50/60 Hz, China/Australia Plug & Receptacle | T_1085080075 |  | T_1085080075.jpg | 0 | 0 | 162 |  |  | 9999 | 件 | 快速清洁，超强防护和人性化设计，为处理危险反应的实验者提供可靠防护 Labconco Protector 空气控制型手套箱提供了一个严密封闭的环境，通过抽真空或者充惰气来隔离可能污染环境的物质。该型手套箱有 PE、玻璃纤维和不锈钢三种材质。如果操作时需要充惰气，该型手套箱可以连接 AtomsPure Re-Gen 气体纯化附件，在常温常压下去除最多5 L的氧气（达13.5 ppm）和 660 g 的水蒸气（达18 M ppm）。 Protector 过滤式手套箱通过 HEPA 或 ULPA 过滤器，为实验操作者提供一个“洁净空间”安全环境的通风橱，免受危险颗粒物的侵害。经第三方安全认证，环境泄露颗粒的浓度不超过 20 ng/m3,保证了实验环境的安全，可广泛运用于纳米级颗粒操作、有毒粉末、医药、生化、微生物、低辐射化学品等具有较高感染性的实验操作。通过负压气体在操作室内转换为正压力，手套箱可用于满足需 ISO 三级清洁标准的实验环境。 双人手套箱提供比标准手套箱宽 2 倍的宽度，满足双人操作的需要。 <br/>● 快速的清洁反应速度，减少加载时间 <br/>● 直观的LCD 显示屏提供实时显示及可调闹铃设置 <br/>● 超强荧光照明和可拆装安全视窗，为用户体验更好的可视性 <br/>● 节约空间的结构设计 <br/>● 防护性超强的氯丁橡胶手套，保护实验操作者免受化学品威胁 <br/>● 所有型号手套箱均需另行订购底座支架
586 | 手套箱 Protector Stainless Steel Controlled Atmosphere Glove Box with Automatic Pressure Control, 208/230V, 50/60 Hz, China/Australia Plug & Receptacle | T_1085080140 |  | T_1085080140.jpg | 0 | 0 | 162 |  |  | 9999 | 件 | 快速清洁，超强防护和人性化设计，为处理危险反应的实验者提供可靠防护 Labconco Protector 空气控制型手套箱提供了一个严密封闭的环境，通过抽真空或者充惰气来隔离可能污染环境的物质。该型手套箱有 PE、玻璃纤维和不锈钢三种材质。如果操作时需要充惰气，该型手套箱可以连接 AtomsPure Re-Gen 气体纯化附件，在常温常压下去除最多5 L的氧气（达13.5 ppm）和 660 g 的水蒸气（达18 M ppm）。 Protector 过滤式手套箱通过 HEPA 或 ULPA 过滤器，为实验操作者提供一个“洁净空间”安全环境的通风橱，免受危险颗粒物的侵害。经第三方安全认证，环境泄露颗粒的浓度不超过 20 ng/m3,保证了实验环境的安全，可广泛运用于纳米级颗粒操作、有毒粉末、医药、生化、微生物、低辐射化学品等具有较高感染性的实验操作。通过负压气体在操作室内转换为正压力，手套箱可用于满足需 ISO 三级清洁标准的实验环境。 双人手套箱提供比标准手套箱宽 2 倍的宽度，满足双人操作的需要。 <br/>● 快速的清洁反应速度，减少加载时间 <br/>● 直观的LCD 显示屏提供实时显示及可调闹铃设置 <br/>● 超强荧光照明和可拆装安全视窗，为用户体验更好的可视性 <br/>● 节约空间的结构设计 <br/>● 防护性超强的氯丁橡胶手套，保护实验操作者免受化学品威胁 <br/>● 所有型号手套箱均需另行订购底座支架
586 | 手套箱 Protector Stainless Steel Double Controlled Atmosphere Glove Box with Automatic Pressure Control, 208/230V, 50/60 Hz, China/Australia Plug & Receptacle | T_1085080142 |  | T_1085080142.jpg | 0 | 0 | 162 |  |  | 9999 | 件 | 快速清洁，超强防护和人性化设计，为处理危险反应的实验者提供可靠防护 Labconco Protector 空气控制型手套箱提供了一个严密封闭的环境，通过抽真空或者充惰气来隔离可能污染环境的物质。该型手套箱有 PE、玻璃纤维和不锈钢三种材质。如果操作时需要充惰气，该型手套箱可以连接 AtomsPure Re-Gen 气体纯化附件，在常温常压下去除最多5 L的氧气（达13.5 ppm）和 660 g 的水蒸气（达18 M ppm）。 Protector 过滤式手套箱通过 HEPA 或 ULPA 过滤器，为实验操作者提供一个“洁净空间”安全环境的通风橱，免受危险颗粒物的侵害。经第三方安全认证，环境泄露颗粒的浓度不超过 20 ng/m3,保证了实验环境的安全，可广泛运用于纳米级颗粒操作、有毒粉末、医药、生化、微生物、低辐射化学品等具有较高感染性的实验操作。通过负压气体在操作室内转换为正压力，手套箱可用于满足需 ISO 三级清洁标准的实验环境。 双人手套箱提供比标准手套箱宽 2 倍的宽度，满足双人操作的需要。 <br/>● 快速的清洁反应速度，减少加载时间 <br/>● 直观的LCD 显示屏提供实时显示及可调闹铃设置 <br/>● 超强荧光照明和可拆装安全视窗，为用户体验更好的可视性 <br/>● 节约空间的结构设计 <br/>● 防护性超强的氯丁橡胶手套，保护实验操作者免受化学品威胁 <br/>● 所有型号手套箱均需另行订购底座支架
586 | 手套箱 Protector Stainless Steel ULPA Filtered Combination Controlled Atmosphere Glove Box with Automatic Pressure Control, 208/230V, 50/60 Hz, China/Australia Plug & Receptacle | T_1085080175 |  | T_1085080175.jpg | 0 | 0 | 162 |  |  | 9999 | 件 | 快速清洁，超强防护和人性化设计，为处理危险反应的实验者提供可靠防护 Labconco Protector 空气控制型手套箱提供了一个严密封闭的环境，通过抽真空或者充惰气来隔离可能污染环境的物质。该型手套箱有 PE、玻璃纤维和不锈钢三种材质。如果操作时需要充惰气，该型手套箱可以连接 AtomsPure Re-Gen 气体纯化附件，在常温常压下去除最多5 L的氧气（达13.5 ppm）和 660 g 的水蒸气（达18 M ppm）。 Protector 过滤式手套箱通过 HEPA 或 ULPA 过滤器，为实验操作者提供一个“洁净空间”安全环境的通风橱，免受危险颗粒物的侵害。经第三方安全认证，环境泄露颗粒的浓度不超过 20 ng/m3,保证了实验环境的安全，可广泛运用于纳米级颗粒操作、有毒粉末、医药、生化、微生物、低辐射化学品等具有较高感染性的实验操作。通过负压气体在操作室内转换为正压力，手套箱可用于满足需 ISO 三级清洁标准的实验环境。 双人手套箱提供比标准手套箱宽 2 倍的宽度，满足双人操作的需要。 <br/>● 快速的清洁反应速度，减少加载时间 <br/>● 直观的LCD 显示屏提供实时显示及可调闹铃设置 <br/>● 超强荧光照明和可拆装安全视窗，为用户体验更好的可视性 <br/>● 节约空间的结构设计 <br/>● 防护性超强的氯丁橡胶手套，保护实验操作者免受化学品威胁 <br/>● 所有型号手套箱均需另行订购底座支架
586 | 手套箱 Protector Stainless Steel Double ULPA Filtered Combination Controlled Atmosphere Glove Box with Automatic Pressure Control, 208/230V, 50/60 Hz, China/Australia Plug & Receptacle | T_1085080177 |  | T_1085080177.jpg | 0 | 0 | 162 |  |  | 9999 | 件 | 快速清洁，超强防护和人性化设计，为处理危险反应的实验者提供可靠防护 Labconco Protector 空气控制型手套箱提供了一个严密封闭的环境，通过抽真空或者充惰气来隔离可能污染环境的物质。该型手套箱有 PE、玻璃纤维和不锈钢三种材质。如果操作时需要充惰气，该型手套箱可以连接 AtomsPure Re-Gen 气体纯化附件，在常温常压下去除最多5 L的氧气（达13.5 ppm）和 660 g 的水蒸气（达18 M ppm）。 Protector 过滤式手套箱通过 HEPA 或 ULPA 过滤器，为实验操作者提供一个“洁净空间”安全环境的通风橱，免受危险颗粒物的侵害。经第三方安全认证，环境泄露颗粒的浓度不超过 20 ng/m3,保证了实验环境的安全，可广泛运用于纳米级颗粒操作、有毒粉末、医药、生化、微生物、低辐射化学品等具有较高感染性的实验操作。通过负压气体在操作室内转换为正压力，手套箱可用于满足需 ISO 三级清洁标准的实验环境。 双人手套箱提供比标准手套箱宽 2 倍的宽度，满足双人操作的需要。 <br/>● 快速的清洁反应速度，减少加载时间 <br/>● 直观的LCD 显示屏提供实时显示及可调闹铃设置 <br/>● 超强荧光照明和可拆装安全视窗，为用户体验更好的可视性 <br/>● 节约空间的结构设计 <br/>● 防护性超强的氯丁橡胶手套，保护实验操作者免受化学品威胁 <br/>● 所有型号手套箱均需另行订购底座支架
586 | 手套箱 Precise Basic Glove Box, 230V, 50 Hz | T_1085220020 |  | T_1085220020.jpg | 0 | 0 | 162 |  |  | 9999 | 件 | 防护严密，应用广泛 Precise 系列手套箱通过提供一个严格密封的物理屏障，形成与外界隔绝的环境，来操作污染物。 Precise 基础型手套箱是一种经济型手套箱，通过物理屏障保护实验室环境不受污染。 Precise HEPA 过滤型手套箱不仅是一个严格密封的物理屏障，还通过进气和出气的HEPA过滤器，保护操作者免受箱内有害空气的沾染。这类手套箱主要用于制药工业、纳米技术和生化。微生物，低水平放射性物质，化学致癌剂等都可以用在此类箱体中。除此之外，这类箱体还可以用于 ISO 3 级（ISO 14644-1）洁净室里。 Precise 空气控制型手套箱配有排气和充气阀，再连接一个干燥装置来降低箱内氧气和水汽浓度。氧气浓度可以低至 5 ppm，水汽浓度可以低至 50 ppm。空气控制型手套箱可以用于操作有机金属物质，能量替代细胞或吸水性化学物质。 <br/>● 一体成型的箱体结构，配上MDPE 材质的视窗，外壳采用带环氧树脂涂层的不锈钢材质，结实，耐腐蚀性好。 <br/>● 箱顶内部有一个2 A 插头，可接电器设备。 <br/>● 主箱体压力表，测量范围在-12.45 ~ +12.45 mbar 之间。 <br/>● 物品转移箱，内径12 in，便于放入样品。
586 | 手套箱 Precise Controlled Atmosphere Glove Box, 230V, 50 Hz | T_1085220120 |  | T_1085220120.jpg | 0 | 0 | 162 |  |  | 9999 | 件 | 防护严密，应用广泛 Precise 系列手套箱通过提供一个严格密封的物理屏障，形成与外界隔绝的环境，来操作污染物。 Precise 基础型手套箱是一种经济型手套箱，通过物理屏障保护实验室环境不受污染。 Precise HEPA 过滤型手套箱不仅是一个严格密封的物理屏障，还通过进气和出气的HEPA过滤器，保护操作者免受箱内有害空气的沾染。这类手套箱主要用于制药工业、纳米技术和生化。微生物，低水平放射性物质，化学致癌剂等都可以用在此类箱体中。除此之外，这类箱体还可以用于 ISO 3 级（ISO 14644-1）洁净室里。 Precise 空气控制型手套箱配有排气和充气阀，再连接一个干燥装置来降低箱内氧气和水汽浓度。氧气浓度可以低至 5 ppm，水汽浓度可以低至 50 ppm。空气控制型手套箱可以用于操作有机金属物质，能量替代细胞或吸水性化学物质。 <br/>● 一体成型的箱体结构，配上MDPE 材质的视窗，外壳采用带环氧树脂涂层的不锈钢材质，结实，耐腐蚀性好。 <br/>● 箱顶内部有一个2 A 插头，可接电器设备。 <br/>● 主箱体压力表，测量范围在-12.45 ~ +12.45 mbar 之间。 <br/>● 物品转移箱，内径12 in，便于放入样品。
586 | 手套箱 Precise HEPA-Filtered Glove Box, 230V, 50 Hz | T_1085220220 |  | T_1085220220.jpg | 0 | 0 | 162 |  |  | 9999 | 件 | 防护严密，应用广泛 Precise 系列手套箱通过提供一个严格密封的物理屏障，形成与外界隔绝的环境，来操作污染物。 Precise 基础型手套箱是一种经济型手套箱，通过物理屏障保护实验室环境不受污染。 Precise HEPA 过滤型手套箱不仅是一个严格密封的物理屏障，还通过进气和出气的HEPA过滤器，保护操作者免受箱内有害空气的沾染。这类手套箱主要用于制药工业、纳米技术和生化。微生物，低水平放射性物质，化学致癌剂等都可以用在此类箱体中。除此之外，这类箱体还可以用于 ISO 3 级（ISO 14644-1）洁净室里。 Precise 空气控制型手套箱配有排气和充气阀，再连接一个干燥装置来降低箱内氧气和水汽浓度。氧气浓度可以低至 5 ppm，水汽浓度可以低至 50 ppm。空气控制型手套箱可以用于操作有机金属物质，能量替代细胞或吸水性化学物质。 <br/>● 一体成型的箱体结构，配上MDPE 材质的视窗，外壳采用带环氧树脂涂层的不锈钢材质，结实，耐腐蚀性好。 <br/>● 箱顶内部有一个2 A 插头，可接电器设备。 <br/>● 主箱体压力表，测量范围在-12.45 ~ +12.45 mbar 之间。 <br/>● 物品转移箱，内径12 in，便于放入样品。
586 | 手套箱 XPert Weigh Box, 230V, 50 Hz | T_1085220320 |  | T_1085220320.jpg | 0 | 0 | 162 |  |  | 9999 | 件 | 集防护和防震功能于一身 XPert 称量手套箱通过进气口和出气口的HEPA 过滤器和严格密封的物理屏障来实现对操作者的防护，避免其接触有害空气粉尘的污染。这类箱体还配有抗静电离子发生 器来减少静电，以及一个振动隔离装置，以实现 5 位小数的精密称量。
586 | 循环管路 AtmosPure Circulation Tubing Kit for use with single width Protector Glove Boxes, 3/4" ID Stainless steel, hard-ducted | T_1085441802 |  | T_1085441802.jpg | 0 | 0 | 162 |  |  | 9999 | 件 | 快速清洁，超强防护和人性化设计，为处理危险反应的实验者提供可靠防护 Labconco Protector 空气控制型手套箱提供了一个严密封闭的环境，通过抽真空或者充惰气来隔离可能污染环境的物质。该型手套箱有 PE、玻璃纤维和不锈钢三种材质。如果操作时需要充惰气，该型手套箱可以连接 AtomsPure Re-Gen 气体纯化附件，在常温常压下去除最多5 L的氧气（达13.5 ppm）和 660 g 的水蒸气（达18 M ppm）。 Protector 过滤式手套箱通过 HEPA 或 ULPA 过滤器，为实验操作者提供一个“洁净空间”安全环境的通风橱，免受危险颗粒物的侵害。经第三方安全认证，环境泄露颗粒的浓度不超过 20 ng/m3,保证了实验环境的安全，可广泛运用于纳米级颗粒操作、有毒粉末、医药、生化、微生物、低辐射化学品等具有较高感染性的实验操作。通过负压气体在操作室内转换为正压力，手套箱可用于满足需 ISO 三级清洁标准的实验环境。 双人手套箱提供比标准手套箱宽 2 倍的宽度，满足双人操作的需要。 <br/>● 快速的清洁反应速度，减少加载时间 <br/>● 直观的LCD 显示屏提供实时显示及可调闹铃设置 <br/>● 超强荧光照明和可拆装安全视窗，为用户体验更好的可视性 <br/>● 节约空间的结构设计 <br/>● 防护性超强的氯丁橡胶手套，保护实验操作者免受化学品威胁 <br/>● 所有型号手套箱均需另行订购底座支架
586 | 循环管路 AtmosPure Circulation Tubing Kit for use with double width Protector Glove Boxes, 3/4" ID Stainless steel, hard-ducted | T_1085441803 |  | T_1085441803.jpg | 0 | 0 | 162 |  |  | 9999 | 件 | 快速清洁，超强防护和人性化设计，为处理危险反应的实验者提供可靠防护 Labconco Protector 空气控制型手套箱提供了一个严密封闭的环境，通过抽真空或者充惰气来隔离可能污染环境的物质。该型手套箱有 PE、玻璃纤维和不锈钢三种材质。如果操作时需要充惰气，该型手套箱可以连接 AtomsPure Re-Gen 气体纯化附件，在常温常压下去除最多5 L的氧气（达13.5 ppm）和 660 g 的水蒸气（达18 M ppm）。 Protector 过滤式手套箱通过 HEPA 或 ULPA 过滤器，为实验操作者提供一个“洁净空间”安全环境的通风橱，免受危险颗粒物的侵害。经第三方安全认证，环境泄露颗粒的浓度不超过 20 ng/m3,保证了实验环境的安全，可广泛运用于纳米级颗粒操作、有毒粉末、医药、生化、微生物、低辐射化学品等具有较高感染性的实验操作。通过负压气体在操作室内转换为正压力，手套箱可用于满足需 ISO 三级清洁标准的实验环境。 双人手套箱提供比标准手套箱宽 2 倍的宽度，满足双人操作的需要。 <br/>● 快速的清洁反应速度，减少加载时间 <br/>● 直观的LCD 显示屏提供实时显示及可调闹铃设置 <br/>● 超强荧光照明和可拆装安全视窗，为用户体验更好的可视性 <br/>● 节约空间的结构设计 <br/>● 防护性超强的氯丁橡胶手套，保护实验操作者免受化学品威胁 <br/>● 所有型号手套箱均需另行订购底座支架
586 | 适配器 AtmosPure 3/4" to 3/8" Adapter Reducer Kit, for use with Protector Glove Boxes | T_1085441901 |  | T_1085441901.jpg | 0 | 0 | 162 |  |  | 9999 | 件 | 快速清洁，超强防护和人性化设计，为处理危险反应的实验者提供可靠防护 Labconco Protector 空气控制型手套箱提供了一个严密封闭的环境，通过抽真空或者充惰气来隔离可能污染环境的物质。该型手套箱有 PE、玻璃纤维和不锈钢三种材质。如果操作时需要充惰气，该型手套箱可以连接 AtomsPure Re-Gen 气体纯化附件，在常温常压下去除最多5 L的氧气（达13.5 ppm）和 660 g 的水蒸气（达18 M ppm）。 Protector 过滤式手套箱通过 HEPA 或 ULPA 过滤器，为实验操作者提供一个“洁净空间”安全环境的通风橱，免受危险颗粒物的侵害。经第三方安全认证，环境泄露颗粒的浓度不超过 20 ng/m3,保证了实验环境的安全，可广泛运用于纳米级颗粒操作、有毒粉末、医药、生化、微生物、低辐射化学品等具有较高感染性的实验操作。通过负压气体在操作室内转换为正压力，手套箱可用于满足需 ISO 三级清洁标准的实验环境。 双人手套箱提供比标准手套箱宽 2 倍的宽度，满足双人操作的需要。 <br/>● 快速的清洁反应速度，减少加载时间 <br/>● 直观的LCD 显示屏提供实时显示及可调闹铃设置 <br/>● 超强荧光照明和可拆装安全视窗，为用户体验更好的可视性 <br/>● 节约空间的结构设计 <br/>● 防护性超强的氯丁橡胶手套，保护实验操作者免受化学品威胁 <br/>● 所有型号手套箱均需另行订购底座支架
587 | HEPA过滤器 Replacement HEPA Filter for 2' Enclosure | T_1083707900 |  | T_1083707900.jpg | 0 | 0 | 162 |  |  | 9999 | 件 | 有效过滤0.3 μm 微粒、烟雾和微生物的过滤器 <br/>● 高效空气过滤器，对0.3 μm 的微粒过滤效率达到99.999% 以上 <br/>● 适用于多系列生物安全柜及工作防护台。需定期更换 订购信息：
587 | HEPA过滤器 Replacement HEPA Filter for 3' Enclosure | T_1083707901 |  | T_1083707901.jpg | 0 | 0 | 162 |  |  | 9999 | 件 | 有效过滤0.3 μm 微粒、烟雾和微生物的过滤器 <br/>● 高效空气过滤器，对0.3 μm 的微粒过滤效率达到99.999% 以上 <br/>● 适用于多系列生物安全柜及工作防护台。需定期更换 订购信息：
587 | HEPA过滤器 Replacement HEPA Filter for 4' Enclosure | T_1083707902 |  | T_1083707902.jpg | 0 | 0 | 162 |  |  | 9999 | 件 | 有效过滤0.3 μm 微粒、烟雾和微生物的过滤器 <br/>● 高效空气过滤器，对0.3 μm 的微粒过滤效率达到99.999% 以上 <br/>● 适用于多系列生物安全柜及工作防护台。需定期更换 订购信息：
587 | HEPA过滤器 Replacement HEPA Filter for 5' Enclosure | T_1083707903 |  | T_1083707903.jpg | 0 | 0 | 162 |  |  | 9999 | 件 | 有效过滤0.3 μm 微粒、烟雾和微生物的过滤器 <br/>● 高效空气过滤器，对0.3 μm 的微粒过滤效率达到99.999% 以上 <br/>● 适用于多系列生物安全柜及工作防护台。需定期更换 订购信息：
587 | 支架 3' Telescoping Base Stand, with fixed feet, 27.5" - 33.5" high | T_1083730300 |  | T_1083730300.jpg | 0 | 0 | 162 |  |  | 9999 | 件 | 和生物安全柜、通风橱等配用的套管式底座支架 <br/>● 这类底座支架采用套管式支撑杆，所以虽然高度不能随意调节，但依旧可以在支架安装时调节高度。套管上共有8 个调节位点，使得支架在69.85 到87.63 cm 之间改变高度，满足不同的需要 <br/>● 有些支架自带可以锁定的脚轮，而不带脚轮的支架还可以加配一套带脚锁的脚轮 <br/>● 支架采用坚固的金属材料制成，可耐受1000 磅的重量。每个脚轮也可以支撑250 磅的重量，4 个脚轮就可以支撑1000 磅 <br/>● 2 英尺到8 英尺多样化的尺寸可用于不同宽度，不同系列的生物安全柜、通风橱、防护罩台等
587 | 支架 3' Telescoping Base Stand, with casters, 27.5" - 33.5" high | T_1083730310 |  | T_1083730310.jpg | 0 | 0 | 162 |  |  | 9999 | 件 | 和生物安全柜、通风橱等配用的套管式底座支架 <br/>● 这类底座支架采用套管式支撑杆，所以虽然高度不能随意调节，但依旧可以在支架安装时调节高度。套管上共有8 个调节位点，使得支架在69.85 到87.63 cm 之间改变高度，满足不同的需要 <br/>● 有些支架自带可以锁定的脚轮，而不带脚轮的支架还可以加配一套带脚锁的脚轮 <br/>● 支架采用坚固的金属材料制成，可耐受1000 磅的重量。每个脚轮也可以支撑250 磅的重量，4 个脚轮就可以支撑1000 磅 <br/>● 2 英尺到8 英尺多样化的尺寸可用于不同宽度，不同系列的生物安全柜、通风橱、防护罩台等
587 | 支架 4' Telescoping Base Stand, with fixed feet, 27.5" - 33.5" high | T_1083730400 |  | T_1083730400.jpg | 0 | 0 | 162 |  |  | 9999 | 件 | 和生物安全柜、通风橱等配用的套管式底座支架 <br/>● 这类底座支架采用套管式支撑杆，所以虽然高度不能随意调节，但依旧可以在支架安装时调节高度。套管上共有8 个调节位点，使得支架在69.85 到87.63 cm 之间改变高度，满足不同的需要 <br/>● 有些支架自带可以锁定的脚轮，而不带脚轮的支架还可以加配一套带脚锁的脚轮 <br/>● 支架采用坚固的金属材料制成，可耐受1000 磅的重量。每个脚轮也可以支撑250 磅的重量，4 个脚轮就可以支撑1000 磅 <br/>● 2 英尺到8 英尺多样化的尺寸可用于不同宽度，不同系列的生物安全柜、通风橱、防护罩台等
587 | 支架 4' Telescoping Base Stand, with casters, 27.5" - 33.5" high | T_1083730410 |  | T_1083730410.jpg | 0 | 0 | 162 |  |  | 9999 | 件 | 和生物安全柜、通风橱等配用的套管式底座支架 <br/>● 这类底座支架采用套管式支撑杆，所以虽然高度不能随意调节，但依旧可以在支架安装时调节高度。套管上共有8 个调节位点，使得支架在69.85 到87.63 cm 之间改变高度，满足不同的需要 <br/>● 有些支架自带可以锁定的脚轮，而不带脚轮的支架还可以加配一套带脚锁的脚轮 <br/>● 支架采用坚固的金属材料制成，可耐受1000 磅的重量。每个脚轮也可以支撑250 磅的重量，4 个脚轮就可以支撑1000 磅 <br/>● 2 英尺到8 英尺多样化的尺寸可用于不同宽度，不同系列的生物安全柜、通风橱、防护罩台等
587 | 脚轮 Caster Kit for Telescoping Base Stands with Fixed Feet | T_1083730500 |  | T_1083730500.jpg | 0 | 0 | 162 |  |  | 9999 | 件 | 和生物安全柜、通风橱等配用的套管式底座支架 <br/>● 这类底座支架采用套管式支撑杆，所以虽然高度不能随意调节，但依旧可以在支架安装时调节高度。套管上共有8 个调节位点，使得支架在69.85 到87.63 cm 之间改变高度，满足不同的需要 <br/>● 有些支架自带可以锁定的脚轮，而不带脚轮的支架还可以加配一套带脚锁的脚轮 <br/>● 支架采用坚固的金属材料制成，可耐受1000 磅的重量。每个脚轮也可以支撑250 磅的重量，4 个脚轮就可以支撑1000 磅 <br/>● 2 英尺到8 英尺多样化的尺寸可用于不同宽度，不同系列的生物安全柜、通风橱、防护罩台等
587 | 支架 6' Telescoping Base Stand, with fixed feet, 27.5" - 33.5" high | T_1083730600 |  | T_1083730600.jpg | 0 | 0 | 162 |  |  | 9999 | 件 | 和生物安全柜、通风橱等配用的套管式底座支架 <br/>● 这类底座支架采用套管式支撑杆，所以虽然高度不能随意调节，但依旧可以在支架安装时调节高度。套管上共有8 个调节位点，使得支架在69.85 到87.63 cm 之间改变高度，满足不同的需要 <br/>● 有些支架自带可以锁定的脚轮，而不带脚轮的支架还可以加配一套带脚锁的脚轮 <br/>● 支架采用坚固的金属材料制成，可耐受1000 磅的重量。每个脚轮也可以支撑250 磅的重量，4 个脚轮就可以支撑1000 磅 <br/>● 2 英尺到8 英尺多样化的尺寸可用于不同宽度，不同系列的生物安全柜、通风橱、防护罩台等
587 | 支架 24" Telescoping Base Stand, with fixed feet, 29" deep, 27.5" - 33.5" high | T_1083746700 |  | T_1083746700.jpg | 0 | 0 | 162 |  |  | 9999 | 件 | 和生物安全柜、通风橱等配用的套管式底座支架 <br/>● 这类底座支架采用套管式支撑杆，所以虽然高度不能随意调节，但依旧可以在支架安装时调节高度。套管上共有8 个调节位点，使得支架在69.85 到87.63 cm 之间改变高度，满足不同的需要 <br/>● 有些支架自带可以锁定的脚轮，而不带脚轮的支架还可以加配一套带脚锁的脚轮 <br/>● 支架采用坚固的金属材料制成，可耐受1000 磅的重量。每个脚轮也可以支撑250 磅的重量，4 个脚轮就可以支撑1000 磅 <br/>● 2 英尺到8 英尺多样化的尺寸可用于不同宽度，不同系列的生物安全柜、通风橱、防护罩台等
587 | 支架 36" Telescoping Base Stand, with fixed feet, 29" deep, 27.5" - 33.5" high | T_1083746701 |  | T_1083746701.jpg | 0 | 0 | 162 |  |  | 9999 | 件 | 和生物安全柜、通风橱等配用的套管式底座支架 <br/>● 这类底座支架采用套管式支撑杆，所以虽然高度不能随意调节，但依旧可以在支架安装时调节高度。套管上共有8 个调节位点，使得支架在69.85 到87.63 cm 之间改变高度，满足不同的需要 <br/>● 有些支架自带可以锁定的脚轮，而不带脚轮的支架还可以加配一套带脚锁的脚轮 <br/>● 支架采用坚固的金属材料制成，可耐受1000 磅的重量。每个脚轮也可以支撑250 磅的重量，4 个脚轮就可以支撑1000 磅 <br/>● 2 英尺到8 英尺多样化的尺寸可用于不同宽度，不同系列的生物安全柜、通风橱、防护罩台等
587 | 支架 48" Telescoping Base Stand, with fixed feet, 29" deep, 27.5" - 33.5" high | T_1083746702 |  | T_1083746702.jpg | 0 | 0 | 162 |  |  | 9999 | 件 | 和生物安全柜、通风橱等配用的套管式底座支架 <br/>● 这类底座支架采用套管式支撑杆，所以虽然高度不能随意调节，但依旧可以在支架安装时调节高度。套管上共有8 个调节位点，使得支架在69.85 到87.63 cm 之间改变高度，满足不同的需要 <br/>● 有些支架自带可以锁定的脚轮，而不带脚轮的支架还可以加配一套带脚锁的脚轮 <br/>● 支架采用坚固的金属材料制成，可耐受1000 磅的重量。每个脚轮也可以支撑250 磅的重量，4 个脚轮就可以支撑1000 磅 <br/>● 2 英尺到8 英尺多样化的尺寸可用于不同宽度，不同系列的生物安全柜、通风橱、防护罩台等
587 | 支架 60" Telescoping Base Stand, with fixed feet, 29" deep, 27.5" - 33.5" high | T_1083746703 |  | T_1083746703.jpg | 0 | 0 | 162 |  |  | 9999 | 件 | 和生物安全柜、通风橱等配用的套管式底座支架 <br/>● 这类底座支架采用套管式支撑杆，所以虽然高度不能随意调节，但依旧可以在支架安装时调节高度。套管上共有8 个调节位点，使得支架在69.85 到87.63 cm 之间改变高度，满足不同的需要 <br/>● 有些支架自带可以锁定的脚轮，而不带脚轮的支架还可以加配一套带脚锁的脚轮 <br/>● 支架采用坚固的金属材料制成，可耐受1000 磅的重量。每个脚轮也可以支撑250 磅的重量，4 个脚轮就可以支撑1000 磅 <br/>● 2 英尺到8 英尺多样化的尺寸可用于不同宽度，不同系列的生物安全柜、通风橱、防护罩台等
587 | 支架 24" Telescoping Base Stand, with casters, 29" deep, 27.5" - 33.5" high | T_1083746710 |  | T_1083746710.jpg | 0 | 0 | 162 |  |  | 9999 | 件 | 和生物安全柜、通风橱等配用的套管式底座支架 <br/>● 这类底座支架采用套管式支撑杆，所以虽然高度不能随意调节，但依旧可以在支架安装时调节高度。套管上共有8 个调节位点，使得支架在69.85 到87.63 cm 之间改变高度，满足不同的需要 <br/>● 有些支架自带可以锁定的脚轮，而不带脚轮的支架还可以加配一套带脚锁的脚轮 <br/>● 支架采用坚固的金属材料制成，可耐受1000 磅的重量。每个脚轮也可以支撑250 磅的重量，4 个脚轮就可以支撑1000 磅 <br/>● 2 英尺到8 英尺多样化的尺寸可用于不同宽度，不同系列的生物安全柜、通风橱、防护罩台等
587 | 支架 36" Telescoping Base Stand, with casters, 29" deep, 27.5" - 33.5" high | T_1083746711 |  | T_1083746711.jpg | 0 | 0 | 162 |  |  | 9999 | 件 | 和生物安全柜、通风橱等配用的套管式底座支架 <br/>● 这类底座支架采用套管式支撑杆，所以虽然高度不能随意调节，但依旧可以在支架安装时调节高度。套管上共有8 个调节位点，使得支架在69.85 到87.63 cm 之间改变高度，满足不同的需要 <br/>● 有些支架自带可以锁定的脚轮，而不带脚轮的支架还可以加配一套带脚锁的脚轮 <br/>● 支架采用坚固的金属材料制成，可耐受1000 磅的重量。每个脚轮也可以支撑250 磅的重量，4 个脚轮就可以支撑1000 磅 <br/>● 2 英尺到8 英尺多样化的尺寸可用于不同宽度，不同系列的生物安全柜、通风橱、防护罩台等
587 | 支架 48" Telescoping Base Stand, with casters, 29" deep, 27.5" - 33.5" high | T_1083746712 |  | T_1083746712.jpg | 0 | 0 | 162 |  |  | 9999 | 件 | 和生物安全柜、通风橱等配用的套管式底座支架 <br/>● 这类底座支架采用套管式支撑杆，所以虽然高度不能随意调节，但依旧可以在支架安装时调节高度。套管上共有8 个调节位点，使得支架在69.85 到87.63 cm 之间改变高度，满足不同的需要 <br/>● 有些支架自带可以锁定的脚轮，而不带脚轮的支架还可以加配一套带脚锁的脚轮 <br/>● 支架采用坚固的金属材料制成，可耐受1000 磅的重量。每个脚轮也可以支撑250 磅的重量，4 个脚轮就可以支撑1000 磅 <br/>● 2 英尺到8 英尺多样化的尺寸可用于不同宽度，不同系列的生物安全柜、通风橱、防护罩台等
587 | 支架 60" Telescoping Base Stand, with casters, 29" deep, 27.5" - 33.5" high | T_1083746713 |  | T_1083746713.jpg | 0 | 0 | 162 |  |  | 9999 | 件 | 和生物安全柜、通风橱等配用的套管式底座支架 <br/>● 这类底座支架采用套管式支撑杆，所以虽然高度不能随意调节，但依旧可以在支架安装时调节高度。套管上共有8 个调节位点，使得支架在69.85 到87.63 cm 之间改变高度，满足不同的需要 <br/>● 有些支架自带可以锁定的脚轮，而不带脚轮的支架还可以加配一套带脚锁的脚轮 <br/>● 支架采用坚固的金属材料制成，可耐受1000 磅的重量。每个脚轮也可以支撑250 磅的重量，4 个脚轮就可以支撑1000 磅 <br/>● 2 英尺到8 英尺多样化的尺寸可用于不同宽度，不同系列的生物安全柜、通风橱、防护罩台等
587 | 支架 24" Telescoping Base Stand, with fixed feet, 29.9" deep, 27.5" - 34.5" high | T_1083746715 |  | T_1083746715.jpg | 0 | 0 | 162 |  |  | 9999 | 件 | 和生物安全柜、通风橱等配用的套管式底座支架 <br/>● 这类底座支架采用套管式支撑杆，所以虽然高度不能随意调节，但依旧可以在支架安装时调节高度。套管上共有8 个调节位点，使得支架在69.85 到87.63 cm 之间改变高度，满足不同的需要 <br/>● 有些支架自带可以锁定的脚轮，而不带脚轮的支架还可以加配一套带脚锁的脚轮 <br/>● 支架采用坚固的金属材料制成，可耐受1000 磅的重量。每个脚轮也可以支撑250 磅的重量，4 个脚轮就可以支撑1000 磅 <br/>● 2 英尺到8 英尺多样化的尺寸可用于不同宽度，不同系列的生物安全柜、通风橱、防护罩台等
587 | 支架 24" Telescoping Base Stand, with casters, 33.8" deep, 27.5" - 34.5" high | T_1083746716 |  | T_1083746716.jpg | 0 | 0 | 162 |  |  | 9999 | 件 | 和生物安全柜、通风橱等配用的套管式底座支架 <br/>● 这类底座支架采用套管式支撑杆，所以虽然高度不能随意调节，但依旧可以在支架安装时调节高度。套管上共有8 个调节位点，使得支架在69.85 到87.63 cm 之间改变高度，满足不同的需要 <br/>● 有些支架自带可以锁定的脚轮，而不带脚轮的支架还可以加配一套带脚锁的脚轮 <br/>● 支架采用坚固的金属材料制成，可耐受1000 磅的重量。每个脚轮也可以支撑250 磅的重量，4 个脚轮就可以支撑1000 磅 <br/>● 2 英尺到8 英尺多样化的尺寸可用于不同宽度，不同系列的生物安全柜、通风橱、防护罩台等
587 | 外排HEPA过滤器 Exhaust HEPA Filter | T_1083759600 |  | T_1083759600.jpg | 0 | 0 | 162 |  |  | 9999 | 件 | 有效过滤0.3 μm 微粒、烟雾和微生物的过滤器 <br/>● 高效空气过滤器，对0.3 μm 的微粒过滤效率达到99.999% 以上 <br/>● 适用于多系列生物安全柜及工作防护台。需定期更换 订购信息：
587 | 电动支架 3' Electric Hydraulic Lift Stand, with fixed feet, 230V, 50 Hz | T_1083780103 |  | T_1083780103.jpg | 0 | 0 | 162 |  |  | 9999 | 件 | 手动或电动升降，自由调节的底座支架 <br/>● 与套管式固定支架只能在安装时调节高度不同，这类支架包含有一个液压升降系统，可以通过手动或电力驱动在64.8 cm 至85.1 cm 的范围内随时自由地调节，以随时满足不同高度用户的需求 <br/>● 支架不带脚轮，但可以加配一套带脚锁的脚轮 <br/>● 支架采用坚固的金属材料制成，可耐受1000 磅的重量。每个脚轮也可以支撑250 磅的重量，4 个脚轮就可以支撑1000 磅 <br/>● 3 英尺到6 英尺多样化的尺寸可用于不同宽度，不同系列的生物安全柜、通风橱、防护罩台等
587 | 电动支架 4' Electric Hydraulic Lift Stand, with fixed feet, 230V, 50 Hz | T_1083780104 |  | T_1083780104.jpg | 0 | 0 | 162 |  |  | 9999 | 件 | 手动或电动升降，自由调节的底座支架 <br/>● 与套管式固定支架只能在安装时调节高度不同，这类支架包含有一个液压升降系统，可以通过手动或电力驱动在64.8 cm 至85.1 cm 的范围内随时自由地调节，以随时满足不同高度用户的需求 <br/>● 支架不带脚轮，但可以加配一套带脚锁的脚轮 <br/>● 支架采用坚固的金属材料制成，可耐受1000 磅的重量。每个脚轮也可以支撑250 磅的重量，4 个脚轮就可以支撑1000 磅 <br/>● 3 英尺到6 英尺多样化的尺寸可用于不同宽度，不同系列的生物安全柜、通风橱、防护罩台等
587 | 电动支架 6' Electric Hydraulic Lift Stand, with fixed feet, 230V, 50 Hz | T_1083780105 |  | T_1083780105.jpg | 0 | 0 | 162 |  |  | 9999 | 件 | 手动或电动升降，自由调节的底座支架 <br/>● 与套管式固定支架只能在安装时调节高度不同，这类支架包含有一个液压升降系统，可以通过手动或电力驱动在64.8 cm 至85.1 cm 的范围内随时自由地调节，以随时满足不同高度用户的需求 <br/>● 支架不带脚轮，但可以加配一套带脚锁的脚轮 <br/>● 支架采用坚固的金属材料制成，可耐受1000 磅的重量。每个脚轮也可以支撑250 磅的重量，4 个脚轮就可以支撑1000 磅 <br/>● 3 英尺到6 英尺多样化的尺寸可用于不同宽度，不同系列的生物安全柜、通风橱、防护罩台等
587 | 手动支架 3' Manual Hydraulic Lift Stand, with fixed feet | T_1083780200 |  | T_1083780200.jpg | 0 | 0 | 162 |  |  | 9999 | 件 | 手动或电动升降，自由调节的底座支架 <br/>● 与套管式固定支架只能在安装时调节高度不同，这类支架包含有一个液压升降系统，可以通过手动或电力驱动在64.8 cm 至85.1 cm 的范围内随时自由地调节，以随时满足不同高度用户的需求 <br/>● 支架不带脚轮，但可以加配一套带脚锁的脚轮 <br/>● 支架采用坚固的金属材料制成，可耐受1000 磅的重量。每个脚轮也可以支撑250 磅的重量，4 个脚轮就可以支撑1000 磅 <br/>● 3 英尺到6 英尺多样化的尺寸可用于不同宽度，不同系列的生物安全柜、通风橱、防护罩台等
587 | 手动支架 4' Manual Hydraulic Lift Stand, with fixed feet | T_1083780201 |  | T_1083780201.jpg | 0 | 0 | 162 |  |  | 9999 | 件 | 手动或电动升降，自由调节的底座支架 <br/>● 与套管式固定支架只能在安装时调节高度不同，这类支架包含有一个液压升降系统，可以通过手动或电力驱动在64.8 cm 至85.1 cm 的范围内随时自由地调节，以随时满足不同高度用户的需求 <br/>● 支架不带脚轮，但可以加配一套带脚锁的脚轮 <br/>● 支架采用坚固的金属材料制成，可耐受1000 磅的重量。每个脚轮也可以支撑250 磅的重量，4 个脚轮就可以支撑1000 磅 <br/>● 3 英尺到6 英尺多样化的尺寸可用于不同宽度，不同系列的生物安全柜、通风橱、防护罩台等
587 | 手动支架 6' Manual Hydraulic Lift Stand, with fixed feet | T_1083780202 |  | T_1083780202.jpg | 0 | 0 | 162 |  |  | 9999 | 件 | 手动或电动升降，自由调节的底座支架 <br/>● 与套管式固定支架只能在安装时调节高度不同，这类支架包含有一个液压升降系统，可以通过手动或电力驱动在64.8 cm 至85.1 cm 的范围内随时自由地调节，以随时满足不同高度用户的需求 <br/>● 支架不带脚轮，但可以加配一套带脚锁的脚轮 <br/>● 支架采用坚固的金属材料制成，可耐受1000 磅的重量。每个脚轮也可以支撑250 磅的重量，4 个脚轮就可以支撑1000 磅 <br/>● 3 英尺到6 英尺多样化的尺寸可用于不同宽度，不同系列的生物安全柜、通风橱、防护罩台等
587 | 电动支架 3' Electric Hydraulic Lift Stand, with fixed feet, 230V, 50 Hz | T_1083780303 |  | T_1083780303.jpg | 0 | 0 | 162 |  |  | 9999 | 件 | 手动或电动升降，自由调节的底座支架 <br/>● 与套管式固定支架只能在安装时调节高度不同，这类支架包含有一个液压升降系统，可以通过手动或电力驱动在64.8 cm 至85.1 cm 的范围内随时自由地调节，以随时满足不同高度用户的需求 <br/>● 支架不带脚轮，但可以加配一套带脚锁的脚轮 <br/>● 支架采用坚固的金属材料制成，可耐受1000 磅的重量。每个脚轮也可以支撑250 磅的重量，4 个脚轮就可以支撑1000 磅 <br/>● 3 英尺到6 英尺多样化的尺寸可用于不同宽度，不同系列的生物安全柜、通风橱、防护罩台等
587 | 电动支架 4' Electric Hydraulic Lift Stand, with fixed feet, 230V, 50 Hz | T_1083780304 |  | T_1083780304.jpg | 0 | 0 | 162 |  |  | 9999 | 件 | 手动或电动升降，自由调节的底座支架 <br/>● 与套管式固定支架只能在安装时调节高度不同，这类支架包含有一个液压升降系统，可以通过手动或电力驱动在64.8 cm 至85.1 cm 的范围内随时自由地调节，以随时满足不同高度用户的需求 <br/>● 支架不带脚轮，但可以加配一套带脚锁的脚轮 <br/>● 支架采用坚固的金属材料制成，可耐受1000 磅的重量。每个脚轮也可以支撑250 磅的重量，4 个脚轮就可以支撑1000 磅 <br/>● 3 英尺到6 英尺多样化的尺寸可用于不同宽度，不同系列的生物安全柜、通风橱、防护罩台等
587 | 电动支架 6' Electric Hydraulic Lift Stand, with fixed feet, 230V, 50 Hz | T_1083780305 |  | T_1083780305.jpg | 0 | 0 | 162 |  |  | 9999 | 件 | 手动或电动升降，自由调节的底座支架 <br/>● 与套管式固定支架只能在安装时调节高度不同，这类支架包含有一个液压升降系统，可以通过手动或电力驱动在64.8 cm 至85.1 cm 的范围内随时自由地调节，以随时满足不同高度用户的需求 <br/>● 支架不带脚轮，但可以加配一套带脚锁的脚轮 <br/>● 支架采用坚固的金属材料制成，可耐受1000 磅的重量。每个脚轮也可以支撑250 磅的重量，4 个脚轮就可以支撑1000 磅 <br/>● 3 英尺到6 英尺多样化的尺寸可用于不同宽度，不同系列的生物安全柜、通风橱、防护罩台等
587 | 手动支架 3' Manual Hydraulic Lift Stand, with fixed feet | T_1083780400 |  | T_1083780400.jpg | 0 | 0 | 162 |  |  | 9999 | 件 | 手动或电动升降，自由调节的底座支架 <br/>● 与套管式固定支架只能在安装时调节高度不同，这类支架包含有一个液压升降系统，可以通过手动或电力驱动在64.8 cm 至85.1 cm 的范围内随时自由地调节，以随时满足不同高度用户的需求 <br/>● 支架不带脚轮，但可以加配一套带脚锁的脚轮 <br/>● 支架采用坚固的金属材料制成，可耐受1000 磅的重量。每个脚轮也可以支撑250 磅的重量，4 个脚轮就可以支撑1000 磅 <br/>● 3 英尺到6 英尺多样化的尺寸可用于不同宽度，不同系列的生物安全柜、通风橱、防护罩台等
587 | 手动支架 4' Manual Hydraulic Lift Stand, with fixed feet | T_1083780401 |  | T_1083780401.jpg | 0 | 0 | 162 |  |  | 9999 | 件 | 手动或电动升降，自由调节的底座支架 <br/>● 与套管式固定支架只能在安装时调节高度不同，这类支架包含有一个液压升降系统，可以通过手动或电力驱动在64.8 cm 至85.1 cm 的范围内随时自由地调节，以随时满足不同高度用户的需求 <br/>● 支架不带脚轮，但可以加配一套带脚锁的脚轮 <br/>● 支架采用坚固的金属材料制成，可耐受1000 磅的重量。每个脚轮也可以支撑250 磅的重量，4 个脚轮就可以支撑1000 磅 <br/>● 3 英尺到6 英尺多样化的尺寸可用于不同宽度，不同系列的生物安全柜、通风橱、防护罩台等
587 | 手动支架 6' Manual Hydraulic Lift Stand, with fixed feet | T_1083780402 |  | T_1083780402.jpg | 0 | 0 | 162 |  |  | 9999 | 件 | 手动或电动升降，自由调节的底座支架 <br/>● 与套管式固定支架只能在安装时调节高度不同，这类支架包含有一个液压升降系统，可以通过手动或电力驱动在64.8 cm 至85.1 cm 的范围内随时自由地调节，以随时满足不同高度用户的需求 <br/>● 支架不带脚轮，但可以加配一套带脚锁的脚轮 <br/>● 支架采用坚固的金属材料制成，可耐受1000 磅的重量。每个脚轮也可以支撑250 磅的重量，4 个脚轮就可以支撑1000 磅 <br/>● 3 英尺到6 英尺多样化的尺寸可用于不同宽度，不同系列的生物安全柜、通风橱、防护罩台等
587 | 脚轮 Caster Kit for Hydraulic Lift Base Stands | T_1083784000 |  | T_1083784000.jpg | 0 | 0 | 162 |  |  | 9999 | 件 | 手动或电动升降，自由调节的底座支架 <br/>● 与套管式固定支架只能在安装时调节高度不同，这类支架包含有一个液压升降系统，可以通过手动或电力驱动在64.8 cm 至85.1 cm 的范围内随时自由地调节，以随时满足不同高度用户的需求 <br/>● 支架不带脚轮，但可以加配一套带脚锁的脚轮 <br/>● 支架采用坚固的金属材料制成，可耐受1000 磅的重量。每个脚轮也可以支撑250 磅的重量，4 个脚轮就可以支撑1000 磅 <br/>● 3 英尺到6 英尺多样化的尺寸可用于不同宽度，不同系列的生物安全柜、通风橱、防护罩台等
587 | 支架 5' Telescoping Base Stand, with fixed feet, 27.5" - 33.5" high | T_1083830500 |  | T_1083830500.jpg | 0 | 0 | 162 |  |  | 9999 | 件 | 和生物安全柜、通风橱等配用的套管式底座支架 <br/>● 这类底座支架采用套管式支撑杆，所以虽然高度不能随意调节，但依旧可以在支架安装时调节高度。套管上共有8 个调节位点，使得支架在69.85 到87.63 cm 之间改变高度，满足不同的需要 <br/>● 有些支架自带可以锁定的脚轮，而不带脚轮的支架还可以加配一套带脚锁的脚轮 <br/>● 支架采用坚固的金属材料制成，可耐受1000 磅的重量。每个脚轮也可以支撑250 磅的重量，4 个脚轮就可以支撑1000 磅 <br/>● 2 英尺到8 英尺多样化的尺寸可用于不同宽度，不同系列的生物安全柜、通风橱、防护罩台等
587 | 支架 5' Telescoping Base Stand, with casters, 27.5" - 33.5" high | T_1083830510 |  | T_1083830510.jpg | 0 | 0 | 162 |  |  | 9999 | 件 | 和生物安全柜、通风橱等配用的套管式底座支架 <br/>● 这类底座支架采用套管式支撑杆，所以虽然高度不能随意调节，但依旧可以在支架安装时调节高度。套管上共有8 个调节位点，使得支架在69.85 到87.63 cm 之间改变高度，满足不同的需要 <br/>● 有些支架自带可以锁定的脚轮，而不带脚轮的支架还可以加配一套带脚锁的脚轮 <br/>● 支架采用坚固的金属材料制成，可耐受1000 磅的重量。每个脚轮也可以支撑250 磅的重量，4 个脚轮就可以支撑1000 磅 <br/>● 2 英尺到8 英尺多样化的尺寸可用于不同宽度，不同系列的生物安全柜、通风橱、防护罩台等
587 | HEPA过滤器 HEPA Supply Filter for 3' Purifier Logic Class II Cabinets | T_1083838400 |  | T_1083838400.jpg | 0 | 0 | 162 |  |  | 9999 | 件 | 有效过滤0.3 μm 微粒、烟雾和微生物的过滤器 <br/>● 高效空气过滤器，对0.3 μm 的微粒过滤效率达到99.999% 以上 <br/>● 适用于多系列生物安全柜及工作防护台。需定期更换 订购信息：
587 | HEPA过滤器 HEPA Supply Filter for 4' Purifier Logic Class II Cabinets and 4' PuriCare Procedure Stations | T_1083838401 |  | T_1083838401.jpg | 0 | 0 | 162 |  |  | 9999 | 件 | 有效过滤0.3 μm 微粒、烟雾和微生物的过滤器 <br/>● 高效空气过滤器，对0.3 μm 的微粒过滤效率达到99.999% 以上 <br/>● 适用于多系列生物安全柜及工作防护台。需定期更换 订购信息：
587 | HEPA过滤器 HEPA Supply Filter for 5' Purifier Logic Class II Cabinets | T_1083838402 |  | T_1083838402.jpg | 0 | 0 | 162 |  |  | 9999 | 件 | 有效过滤0.3 μm 微粒、烟雾和微生物的过滤器 <br/>● 高效空气过滤器，对0.3 μm 的微粒过滤效率达到99.999% 以上 <br/>● 适用于多系列生物安全柜及工作防护台。需定期更换 订购信息：
587 | HEPA过滤器 HEPA Supply Filter for 6' Purifier Logic Class II Cabinets and 6' PuriCare Procedure Stations | T_1083838403 |  | T_1083838403.jpg | 0 | 0 | 162 |  |  | 9999 | 件 | 有效过滤0.3 μm 微粒、烟雾和微生物的过滤器 <br/>● 高效空气过滤器，对0.3 μm 的微粒过滤效率达到99.999% 以上 <br/>● 适用于多系列生物安全柜及工作防护台。需定期更换 订购信息：
587 | HEPA过滤器 HEPA Exhaust Filter for 3' Purifier Logic Class II Cabinets | T_1083838500 |  | T_1083838500.jpg | 0 | 0 | 162 |  |  | 9999 | 件 | 有效过滤0.3 μm 微粒、烟雾和微生物的过滤器 <br/>● 高效空气过滤器，对0.3 μm 的微粒过滤效率达到99.999% 以上 <br/>● 适用于多系列生物安全柜及工作防护台。需定期更换 订购信息：
587 | HEPA过滤器 HEPA Exhaust Filter for 4' Purifier Logic Class II Cabinets and 4' PuriCare Procedure Stations | T_1083838501 |  | T_1083838501.jpg | 0 | 0 | 162 |  |  | 9999 | 件 | 有效过滤0.3 μm 微粒、烟雾和微生物的过滤器 <br/>● 高效空气过滤器，对0.3 μm 的微粒过滤效率达到99.999% 以上 <br/>● 适用于多系列生物安全柜及工作防护台。需定期更换 订购信息：
587 | HEPA过滤器 HEPA Exhaust Filter for 5' Purifier Logic Class II Cabinets | T_1083838502 |  | T_1083838502.jpg | 0 | 0 | 162 |  |  | 9999 | 件 | 有效过滤0.3 μm 微粒、烟雾和微生物的过滤器 <br/>● 高效空气过滤器，对0.3 μm 的微粒过滤效率达到99.999% 以上 <br/>● 适用于多系列生物安全柜及工作防护台。需定期更换 订购信息：
587 | HEPA过滤器 HEPA Exhaust Filter for 6' Purifier Logic Class II Cabinets and 6' PuriCare Procedure Stations | T_1083838503 |  | T_1083838503.jpg | 0 | 0 | 162 |  |  | 9999 | 件 | 有效过滤0.3 μm 微粒、烟雾和微生物的过滤器 <br/>● 高效空气过滤器，对0.3 μm 的微粒过滤效率达到99.999% 以上 <br/>● 适用于多系列生物安全柜及工作防护台。需定期更换 订购信息：
587 | 支架 Telescoping Base Stand for 8' Purifier Stainless Steel Horizontal Clean Bench, 29" deep, with fixed feet, 27.5" - 33.5" high | T_1083857300 |  | T_1083857300.jpg | 0 | 0 | 162 |  |  | 9999 | 件 | 和生物安全柜、通风橱等配用的套管式底座支架 <br/>● 这类底座支架采用套管式支撑杆，所以虽然高度不能随意调节，但依旧可以在支架安装时调节高度。套管上共有8 个调节位点，使得支架在69.85 到87.63 cm 之间改变高度，满足不同的需要 <br/>● 有些支架自带可以锁定的脚轮，而不带脚轮的支架还可以加配一套带脚锁的脚轮 <br/>● 支架采用坚固的金属材料制成，可耐受1000 磅的重量。每个脚轮也可以支撑250 磅的重量，4 个脚轮就可以支撑1000 磅 <br/>● 2 英尺到8 英尺多样化的尺寸可用于不同宽度，不同系列的生物安全柜、通风橱、防护罩台等
587 | 支架 Telescoping Base Stand for 8' Purifier Stainless Steel Horizontal Clean Bench, 29" deep, with casters, 27.5" - 33.5" high | T_1083857301 |  | T_1083857301.jpg | 0 | 0 | 162 |  |  | 9999 | 件 | 和生物安全柜、通风橱等配用的套管式底座支架 <br/>● 这类底座支架采用套管式支撑杆，所以虽然高度不能随意调节，但依旧可以在支架安装时调节高度。套管上共有8 个调节位点，使得支架在69.85 到87.63 cm 之间改变高度，满足不同的需要 <br/>● 有些支架自带可以锁定的脚轮，而不带脚轮的支架还可以加配一套带脚锁的脚轮 <br/>● 支架采用坚固的金属材料制成，可耐受1000 磅的重量。每个脚轮也可以支撑250 磅的重量，4 个脚轮就可以支撑1000 磅 <br/>● 2 英尺到8 英尺多样化的尺寸可用于不同宽度，不同系列的生物安全柜、通风橱、防护罩台等
587 | 支架 Telescoping Base Stand for 6' Purifier Stainless Steel Horizontal Clean Bench, 29" deep, with fixed feet, 27.5" - 33.5" high | T_1083857700 |  | T_1083857700.jpg | 0 | 0 | 162 |  |  | 9999 | 件 | 和生物安全柜、通风橱等配用的套管式底座支架 <br/>● 这类底座支架采用套管式支撑杆，所以虽然高度不能随意调节，但依旧可以在支架安装时调节高度。套管上共有8 个调节位点，使得支架在69.85 到87.63 cm 之间改变高度，满足不同的需要 <br/>● 有些支架自带可以锁定的脚轮，而不带脚轮的支架还可以加配一套带脚锁的脚轮 <br/>● 支架采用坚固的金属材料制成，可耐受1000 磅的重量。每个脚轮也可以支撑250 磅的重量，4 个脚轮就可以支撑1000 磅 <br/>● 2 英尺到8 英尺多样化的尺寸可用于不同宽度，不同系列的生物安全柜、通风橱、防护罩台等
587 | 支架 Telescoping Base Stand for 6' Purifier Stainless Steel Horizontal Clean Bench, 29" deep, with casters, 27.5" - 33.5" high | T_1083857701 |  | T_1083857701.jpg | 0 | 0 | 162 |  |  | 9999 | 件 | 和生物安全柜、通风橱等配用的套管式底座支架 <br/>● 这类底座支架采用套管式支撑杆，所以虽然高度不能随意调节，但依旧可以在支架安装时调节高度。套管上共有8 个调节位点，使得支架在69.85 到87.63 cm 之间改变高度，满足不同的需要 <br/>● 有些支架自带可以锁定的脚轮，而不带脚轮的支架还可以加配一套带脚锁的脚轮 <br/>● 支架采用坚固的金属材料制成，可耐受1000 磅的重量。每个脚轮也可以支撑250 磅的重量，4 个脚轮就可以支撑1000 磅 <br/>● 2 英尺到8 英尺多样化的尺寸可用于不同宽度，不同系列的生物安全柜、通风橱、防护罩台等
587 | ULPA过滤器 ULPA Supply Filter for 3' Purifier Logic Class II Cabinets | T_1083859500 |  | T_1083859500.jpg | 0 | 0 | 162 |  |  | 9999 | 件 | 有效过滤0.1 ~ 0.2 μm 微粒、烟雾和微生物的过滤器 <br/>● 超高效空气过滤器，对0.1 ~ 0.2 μm的微粒、烟雾和微生物等尘埃粒子的过滤效率达到99.999% 以上 <br/>● 适用于多系列生物安全柜及工作防护台, 请根据不同的设备需求选择正确的产品。所有ULPA 过滤器均需定期更换 订购信息：
587 | ULPA过滤器 ULPA Supply Filter for 4' Purifier Logic Class II Cabinets and 4' PuriCare Procedure Stations | T_1083859501 |  | T_1083859501.jpg | 0 | 0 | 162 |  |  | 9999 | 件 | 有效过滤0.1 ~ 0.2 μm 微粒、烟雾和微生物的过滤器 <br/>● 超高效空气过滤器，对0.1 ~ 0.2 μm的微粒、烟雾和微生物等尘埃粒子的过滤效率达到99.999% 以上 <br/>● 适用于多系列生物安全柜及工作防护台, 请根据不同的设备需求选择正确的产品。所有ULPA 过滤器均需定期更换 订购信息：
587 | ULPA过滤器 ULPA Supply Filter for 5' Purifier Logic Class II Cabinets | T_1083859502 |  | T_1083859502.jpg | 0 | 0 | 162 |  |  | 9999 | 件 | 有效过滤0.1 ~ 0.2 μm 微粒、烟雾和微生物的过滤器 <br/>● 超高效空气过滤器，对0.1 ~ 0.2 μm的微粒、烟雾和微生物等尘埃粒子的过滤效率达到99.999% 以上 <br/>● 适用于多系列生物安全柜及工作防护台, 请根据不同的设备需求选择正确的产品。所有ULPA 过滤器均需定期更换 订购信息：
587 | ULPA过滤器 ULPA Supply Filter for 6' Purifier Logic Class II Cabinets and 6' PuriCare Procedure Stations | T_1083859503 |  | T_1083859503.jpg | 0 | 0 | 162 |  |  | 9999 | 件 | 有效过滤0.1 ~ 0.2 μm 微粒、烟雾和微生物的过滤器 <br/>● 超高效空气过滤器，对0.1 ~ 0.2 μm的微粒、烟雾和微生物等尘埃粒子的过滤效率达到99.999% 以上 <br/>● 适用于多系列生物安全柜及工作防护台, 请根据不同的设备需求选择正确的产品。所有ULPA 过滤器均需定期更换 订购信息：
587 | ULPA过滤器 ULPA Exhaust Filter for 3' Purifier Logic Class II Cabinets | T_1083859600 |  | T_1083859600.jpg | 0 | 0 | 162 |  |  | 9999 | 件 | 有效过滤0.1 ~ 0.2 μm 微粒、烟雾和微生物的过滤器 <br/>● 超高效空气过滤器，对0.1 ~ 0.2 μm的微粒、烟雾和微生物等尘埃粒子的过滤效率达到99.999% 以上 <br/>● 适用于多系列生物安全柜及工作防护台, 请根据不同的设备需求选择正确的产品。所有ULPA 过滤器均需定期更换 订购信息：
587 | ULPA过滤器 ULPA Exhaust Filter for 4' Purifier Logic Class II Cabinets and 4' PuriCare Procedure Stations | T_1083859601 |  | T_1083859601.jpg | 0 | 0 | 162 |  |  | 9999 | 件 | 有效过滤0.1 ~ 0.2 μm 微粒、烟雾和微生物的过滤器 <br/>● 超高效空气过滤器，对0.1 ~ 0.2 μm的微粒、烟雾和微生物等尘埃粒子的过滤效率达到99.999% 以上 <br/>● 适用于多系列生物安全柜及工作防护台, 请根据不同的设备需求选择正确的产品。所有ULPA 过滤器均需定期更换 订购信息：
587 | ULPA过滤器 ULPA Exhaust Filter for 5' Purifier Logic Class II Cabinets | T_1083859602 |  | T_1083859602.jpg | 0 | 0 | 162 |  |  | 9999 | 件 | 有效过滤0.1 ~ 0.2 μm 微粒、烟雾和微生物的过滤器 <br/>● 超高效空气过滤器，对0.1 ~ 0.2 μm的微粒、烟雾和微生物等尘埃粒子的过滤效率达到99.999% 以上 <br/>● 适用于多系列生物安全柜及工作防护台, 请根据不同的设备需求选择正确的产品。所有ULPA 过滤器均需定期更换 订购信息：
587 | ULPA过滤器 ULPA Exhaust Filter for 6' Purifier Logic Class II Cabinets and 6' PuriCare Procedure Stations | T_1083859603 |  | T_1083859603.jpg | 0 | 0 | 162 |  |  | 9999 | 件 | 有效过滤0.1 ~ 0.2 μm 微粒、烟雾和微生物的过滤器 <br/>● 超高效空气过滤器，对0.1 ~ 0.2 μm的微粒、烟雾和微生物等尘埃粒子的过滤效率达到99.999% 以上 <br/>● 适用于多系列生物安全柜及工作防护台, 请根据不同的设备需求选择正确的产品。所有ULPA 过滤器均需定期更换 订购信息：
587 | ULPA过滤器 Replacement ULPA Filter for 2' XPert Nano Enclosure | T_1083885700 |  | T_1083885700.jpg | 0 | 0 | 162 |  |  | 9999 | 件 | 有效过滤0.1 ~ 0.2 μm 微粒、烟雾和微生物的过滤器 <br/>● 超高效空气过滤器，对0.1 ~ 0.2 μm的微粒、烟雾和微生物等尘埃粒子的过滤效率达到99.999% 以上 <br/>● 适用于多系列生物安全柜及工作防护台, 请根据不同的设备需求选择正确的产品。所有ULPA 过滤器均需定期更换 订购信息：
587 | ULPA过滤器 Replacement ULPA Filter for 3' XPert Nano Enclosure | T_1083885701 |  | T_1083885701.jpg | 0 | 0 | 162 |  |  | 9999 | 件 | 有效过滤0.1 ~ 0.2 μm 微粒、烟雾和微生物的过滤器 <br/>● 超高效空气过滤器，对0.1 ~ 0.2 μm的微粒、烟雾和微生物等尘埃粒子的过滤效率达到99.999% 以上 <br/>● 适用于多系列生物安全柜及工作防护台, 请根据不同的设备需求选择正确的产品。所有ULPA 过滤器均需定期更换 订购信息：
587 | ULPA过滤器 Replacement ULPA Filter for 4' XPert Nano Enclosure | T_1083885702 |  | T_1083885702.jpg | 0 | 0 | 162 |  |  | 9999 | 件 | 有效过滤0.1 ~ 0.2 μm 微粒、烟雾和微生物的过滤器 <br/>● 超高效空气过滤器，对0.1 ~ 0.2 μm的微粒、烟雾和微生物等尘埃粒子的过滤效率达到99.999% 以上 <br/>● 适用于多系列生物安全柜及工作防护台, 请根据不同的设备需求选择正确的产品。所有ULPA 过滤器均需定期更换 订购信息：
587 | ULPA过滤器 Replacement ULPA Filter for 5' XPert Nano Enclosure | T_1083885703 |  | T_1083885703.jpg | 0 | 0 | 162 |  |  | 9999 | 件 | 有效过滤0.1 ~ 0.2 μm 微粒、烟雾和微生物的过滤器 <br/>● 超高效空气过滤器，对0.1 ~ 0.2 μm的微粒、烟雾和微生物等尘埃粒子的过滤效率达到99.999% 以上 <br/>● 适用于多系列生物安全柜及工作防护台, 请根据不同的设备需求选择正确的产品。所有ULPA 过滤器均需定期更换 订购信息：
587 | 支架 Telescoping Base Stand for 4' Purifier Stainless Steel Horizontal Clean Bench, 29" deep, with fixed feet, 27.5" - 33.5" high | T_1083888700 |  | T_1083888700.jpg | 0 | 0 | 162 |  |  | 9999 | 件 | 和生物安全柜、通风橱等配用的套管式底座支架 <br/>● 这类底座支架采用套管式支撑杆，所以虽然高度不能随意调节，但依旧可以在支架安装时调节高度。套管上共有8 个调节位点，使得支架在69.85 到87.63 cm 之间改变高度，满足不同的需要 <br/>● 有些支架自带可以锁定的脚轮，而不带脚轮的支架还可以加配一套带脚锁的脚轮 <br/>● 支架采用坚固的金属材料制成，可耐受1000 磅的重量。每个脚轮也可以支撑250 磅的重量，4 个脚轮就可以支撑1000 磅 <br/>● 2 英尺到8 英尺多样化的尺寸可用于不同宽度，不同系列的生物安全柜、通风橱、防护罩台等
587 | 支架 Telescoping Base Stand for 4' Purifier Stainless Steel Horizontal Clean Bench, 29" deep, with casters, 27.5" - 33.5" high | T_1083888701 |  | T_1083888701.jpg | 0 | 0 | 162 |  |  | 9999 | 件 | 和生物安全柜、通风橱等配用的套管式底座支架 <br/>● 这类底座支架采用套管式支撑杆，所以虽然高度不能随意调节，但依旧可以在支架安装时调节高度。套管上共有8 个调节位点，使得支架在69.85 到87.63 cm 之间改变高度，满足不同的需要 <br/>● 有些支架自带可以锁定的脚轮，而不带脚轮的支架还可以加配一套带脚锁的脚轮 <br/>● 支架采用坚固的金属材料制成，可耐受1000 磅的重量。每个脚轮也可以支撑250 磅的重量，4 个脚轮就可以支撑1000 磅 <br/>● 2 英尺到8 英尺多样化的尺寸可用于不同宽度，不同系列的生物安全柜、通风橱、防护罩台等
587 | 外排机 FilterMate Portable Exhauster, HEPA Filter included, 230V, 50 Hz | T_1083970020 |  | T_1083970020.jpg | 0 | 0 | 162 |  |  | 9999 | 件 | 产品特色 如果XPert天平工作罩台需要外排空气，但实验室又缺乏必要条件时，可以使用FilterMate移动式排气机。它使 用HEPA过滤器、碳过滤器或同时使用两者，来过滤并吸附有害粉尘，将干净的空气排往室内。 <br/>● 结构紧凑，耐腐蚀的冰川白色和浅灰色外壳，环氧涂层不锈钢支架并带有橡胶滑轮 <br/>● 抽吸速度可变，无火花型电动叶轮 <br/>● 运行安静，大尺寸的HEPA 过滤器，配合高效的叶轮和带孔排气罩，能提供更低的排气速度和更小的噪音 <br/>● 独特的安全设计，负压的集气室包围正压的叶轮，如果发生泄漏，没有经过过滤的气体重新被捕获进而过滤 <br/>● 应用HEPA / 活性碳滤器，气体处理能力可达200 CFM <br/>● 前置的翘板开关控制电源 <br/>● 后置的电源接口，可用外接流量计及其它附件 <br/>● 只需一台即可满足2 至4 英尺的天平或者粉尘防护罩台
587 | 外排机 FilterMate Portable Exhauster, Carbon Filter required (not included), 230V, 50 Hz | T_1083970021 |  | T_1083970021.jpg | 0 | 0 | 162 |  |  | 9999 | 件 | 产品特色 如果XPert天平工作罩台需要外排空气，但实验室又缺乏必要条件时，可以使用FilterMate移动式排气机。它使 用HEPA过滤器、碳过滤器或同时使用两者，来过滤并吸附有害粉尘，将干净的空气排往室内。 <br/>● 结构紧凑，耐腐蚀的冰川白色和浅灰色外壳，环氧涂层不锈钢支架并带有橡胶滑轮 <br/>● 抽吸速度可变，无火花型电动叶轮 <br/>● 运行安静，大尺寸的HEPA 过滤器，配合高效的叶轮和带孔排气罩，能提供更低的排气速度和更小的噪音 <br/>● 独特的安全设计，负压的集气室包围正压的叶轮，如果发生泄漏，没有经过过滤的气体重新被捕获进而过滤 <br/>● 应用HEPA / 活性碳滤器，气体处理能力可达200 CFM <br/>● 前置的翘板开关控制电源 <br/>● 后置的电源接口，可用外接流量计及其它附件 <br/>● 只需一台即可满足2 至4 英尺的天平或者粉尘防护罩台
587 | 外排机 FilterMate Portable Exhauster, HEPA Filter and thimble connection included, 230V, 50 Hz | T_1083970022 |  | T_1083970022.jpg | 0 | 0 | 162 |  |  | 9999 | 件 | 产品特色 如果XPert天平工作罩台需要外排空气，但实验室又缺乏必要条件时，可以使用FilterMate移动式排气机。它使 用HEPA过滤器、碳过滤器或同时使用两者，来过滤并吸附有害粉尘，将干净的空气排往室内。 <br/>● 结构紧凑，耐腐蚀的冰川白色和浅灰色外壳，环氧涂层不锈钢支架并带有橡胶滑轮 <br/>● 抽吸速度可变，无火花型电动叶轮 <br/>● 运行安静，大尺寸的HEPA 过滤器，配合高效的叶轮和带孔排气罩，能提供更低的排气速度和更小的噪音 <br/>● 独特的安全设计，负压的集气室包围正压的叶轮，如果发生泄漏，没有经过过滤的气体重新被捕获进而过滤 <br/>● 应用HEPA / 活性碳滤器，气体处理能力可达200 CFM <br/>● 前置的翘板开关控制电源 <br/>● 后置的电源接口，可用外接流量计及其它附件 <br/>● 只需一台即可满足2 至4 英尺的天平或者粉尘防护罩台
587 | 外排机 FilterMate Portable Exhauster, HEPA Filter included, Carbon Filter required (not included), 230V, 50 Hz | T_1083970023 |  | T_1083970023.jpg | 0 | 0 | 162 |  |  | 9999 | 件 | 产品特色 如果XPert天平工作罩台需要外排空气，但实验室又缺乏必要条件时，可以使用FilterMate移动式排气机。它使 用HEPA过滤器、碳过滤器或同时使用两者，来过滤并吸附有害粉尘，将干净的空气排往室内。 <br/>● 结构紧凑，耐腐蚀的冰川白色和浅灰色外壳，环氧涂层不锈钢支架并带有橡胶滑轮 <br/>● 抽吸速度可变，无火花型电动叶轮 <br/>● 运行安静，大尺寸的HEPA 过滤器，配合高效的叶轮和带孔排气罩，能提供更低的排气速度和更小的噪音 <br/>● 独特的安全设计，负压的集气室包围正压的叶轮，如果发生泄漏，没有经过过滤的气体重新被捕获进而过滤 <br/>● 应用HEPA / 活性碳滤器，气体处理能力可达200 CFM <br/>● 前置的翘板开关控制电源 <br/>● 后置的电源接口，可用外接流量计及其它附件 <br/>● 只需一台即可满足2 至4 英尺的天平或者粉尘防护罩台
587 | 外排机 FilterMate Portable Exhauster, 2 Carbon Filters required (not included), 230V, 50 Hz | T_1083970024 |  | T_1083970024.jpg | 0 | 0 | 162 |  |  | 9999 | 件 | 产品特色 如果XPert天平工作罩台需要外排空气，但实验室又缺乏必要条件时，可以使用FilterMate移动式排气机。它使 用HEPA过滤器、碳过滤器或同时使用两者，来过滤并吸附有害粉尘，将干净的空气排往室内。 <br/>● 结构紧凑，耐腐蚀的冰川白色和浅灰色外壳，环氧涂层不锈钢支架并带有橡胶滑轮 <br/>● 抽吸速度可变，无火花型电动叶轮 <br/>● 运行安静，大尺寸的HEPA 过滤器，配合高效的叶轮和带孔排气罩，能提供更低的排气速度和更小的噪音 <br/>● 独特的安全设计，负压的集气室包围正压的叶轮，如果发生泄漏，没有经过过滤的气体重新被捕获进而过滤 <br/>● 应用HEPA / 活性碳滤器，气体处理能力可达200 CFM <br/>● 前置的翘板开关控制电源 <br/>● 后置的电源接口，可用外接流量计及其它附件 <br/>● 只需一台即可满足2 至4 英尺的天平或者粉尘防护罩台
587 | HEPA过滤器 Filter, HEPA, 99.99% efficient particulate | T_1086938100 |  | T_1086938100.jpg | 0 | 0 | 162 |  |  | 9999 | 件 | 有效过滤0.3 μm 微粒、烟雾和微生物的过滤器 <br/>● 高效空气过滤器，对0.3 μm 的微粒过滤效率达到99.999% 以上 <br/>● 适用于多系列生物安全柜及工作防护台。需定期更换 订购信息：
88 | 厌氧培养箱 ANAEROBIC INCUBATR 220/50 | 1029 |  | 1029.jpg | 0 | 0 | 162 |  |  | 9999 | 件 | 产品特色 <br/>● 箱体内为 77 L 培养环境，温度可稳定控制到 70℃ <br/>● 非冷凝的不锈钢操作室包含两个可移动的隔板、多个电源插座、荧光灯和气套式加热培养箱 <br/>● 通过椭圆形的手套孔能自由进入整个箱内各个部分 <br/>● 微斜的前板柔软透明，操作过程清晰可见，也可选配聚碳酸酯的硬质前板 <br/>● 钯催化剂片和干燥片同时作用，确保严格的厌氧状态， O2浓度低于 10 PPM <br/>● 活性碳吸附硫化氢，延长了钯催化剂的寿命 <br/>● 自动连续循环换气系统最大程度地减少氧气含量 <br/>● 温度可固定或自由设定 <br/>● 无需无氧级混合气体和 N2，比常规使用的气罐节省 50% 的气体
88 | 二氧化碳培养箱 LAB.INCUB.A/J T/C CO2*220 | 311 |  | 311.jpg | 0 | 0 | 162 |  |  | 9999 | 件 | 产品特色 <br/>● 六面直接加热，加热组件环绕整个外套，并用玻璃纤维导热材料环绕，加热更快，温度更均匀 <br/>● 箱体不需注水、排水，无溢出或缺水困扰 <br/>● 质量轻、移动方便 <br/>● 气体取样口位于箱体前部，无需打开箱门，采样方便 <br/>● 专利的 HEPA 滤器，确保腔内空气质量Class 100 <br/>● 门密封垫可拆卸，方便清洗和高温灭菌 <br/>● 可选配相对湿度显示器和报警器 <br/>● 可选择左、右开门方式 <br/>● 可选配铜内胆、铜搁板和铜支架，防止腔体内部由于接触而滋生真菌和细菌 <br/>● Enviro-Scan 微处理控制 / 检测系统
88 | 二氧化碳培养箱 LAB.INCUBATOR T/C CO2*230 | 3111 |  | 3111.jpg | 0 | 0 | 162 |  |  | 9999 | 件 | 理想的培养环境 <br/>● 专利的 HEPA 空气过滤系统，确保 Class100 培养环境 <br/>● 具加热功能的玻璃内门能迅速恢复箱体温度，有效防止水汽凝结，防止由于内门冷凝水带来的微生物污染可能性 <br/>● 专利设计的内门衬垫，可拆卸清洗、高温灭菌，防止残留的污垢造成污染 <br/>● 抛光不锈钢内壁以及 100% 凹圆角，保证不留死角，便于清洁 <br/>● 所有进气口和取样口均有微生物过滤器，最大程度减少箱内污染 <br/>● 易于清洁、平滑无漆的前饰板 <br/>● 无需工具、易于移动的电抛光不锈钢搁板、支架 <br/>● 易移动的风机装置，便于清洗和替换 结构紧凑、节省空间 <br/>● 单箱、可叠放，门可换向开、 关，可并列放置，有效节约空间 方便用户的设计 <br/>● 自动启动 <br/>● 双重温度探头，独立的超温保险，报警 <br/>● IR 红外式 CO2 传感器能自动电子校准 <br/>● 门开关具有自动的 CO2 截流功能 <br/>● 可编程的温度、气体跟踪报警器 <br/>● 智能微处理控制器，门关开后环境状态能快速恢复 系统特点 <br/>● 12 字符，按字母顺序的微处理信息控制系统显示控制、参数设定值和报警状态 <br/>● 大型易读的 LED 显示器，精确显示温度、CO2、O2 浓度和选配的相对湿度 RH 信息 <br/>● 设定值和校正值可稳定保存 <br/>● 凹槽隐蔽式电源开关位于箱体的左上角 <br/>● 具自我诊断功能，方便检修
88 | 二氧化碳培养箱 LAB.INCUBATOR I/R CO2 230 | 3121 |  | 3121.jpg | 0 | 0 | 162 |  |  | 9999 | 件 | 理想的培养环境 <br/>● 专利的 HEPA 空气过滤系统，确保 Class100 培养环境 <br/>● 具加热功能的玻璃内门能迅速恢复箱体温度，有效防止水汽凝结，防止由于内门冷凝水带来的微生物污染可能性 <br/>● 专利设计的内门衬垫，可拆卸清洗、高温灭菌，防止残留的污垢造成污染 <br/>● 抛光不锈钢内壁以及 100% 凹圆角，保证不留死角，便于清洁 <br/>● 所有进气口和取样口均有微生物过滤器，最大程度减少箱内污染 <br/>● 易于清洁、平滑无漆的前饰板 <br/>● 无需工具、易于移动的电抛光不锈钢搁板、支架 <br/>● 易移动的风机装置，便于清洗和替换 结构紧凑、节省空间 <br/>● 单箱、可叠放，门可换向开、 关，可并列放置，有效节约空间 方便用户的设计 <br/>● 自动启动 <br/>● 双重温度探头，独立的超温保险，报警 <br/>● IR 红外式 CO2 传感器能自动电子校准 <br/>● 门开关具有自动的 CO2 截流功能 <br/>● 可编程的温度、气体跟踪报警器 <br/>● 智能微处理控制器，门关开后环境状态能快速恢复 系统特点 <br/>● 12 字符，按字母顺序的微处理信息控制系统显示控制、参数设定值和报警状态 <br/>● 大型易读的 LED 显示器，精确显示温度、CO2、O2 浓度和选配的相对湿度 RH 信息 <br/>● 设定值和校正值可稳定保存 <br/>● 凹槽隐蔽式电源开关位于箱体的左上角 <br/>● 具自我诊断功能，方便检修
88 | 二氧化碳培养箱 LAB.INCUBATOR T/C O2 *230 | 3131 |  | 3131.jpg | 0 | 0 | 162 |  |  | 9999 | 件 | 理想的培养环境 <br/>● 专利的 HEPA 空气过滤系统，确保 Class100 培养环境 <br/>● 具加热功能的玻璃内门能迅速恢复箱体温度，有效防止水汽凝结，防止由于内门冷凝水带来的微生物污染可能性 <br/>● 专利设计的内门衬垫，可拆卸清洗、高温灭菌，防止残留的污垢造成污染 <br/>● 抛光不锈钢内壁以及 100% 凹圆角，保证不留死角，便于清洁 <br/>● 所有进气口和取样口均有微生物过滤器，最大程度减少箱内污染 <br/>● 易于清洁、平滑无漆的前饰板 <br/>● 无需工具、易于移动的电抛光不锈钢搁板、支架 <br/>● 易移动的风机装置，便于清洗和替换 结构紧凑、节省空间 <br/>● 单箱、可叠放，门可换向开、 关，可并列放置，有效节约空间 方便用户的设计 <br/>● 自动启动 <br/>● 双重温度探头，独立的超温保险，报警 <br/>● IR 红外式 CO2 传感器能自动电子校准 <br/>● 门开关具有自动的 CO2 截流功能 <br/>● 可编程的温度、气体跟踪报警器 <br/>● 智能微处理控制器，门关开后环境状态能快速恢复 系统特点 <br/>● 12 字符，按字母顺序的微处理信息控制系统显示控制、参数设定值和报警状态 <br/>● 大型易读的 LED 显示器，精确显示温度、CO2、O2 浓度和选配的相对湿度 RH 信息 <br/>● 设定值和校正值可稳定保存 <br/>● 凹槽隐蔽式电源开关位于箱体的左上角 <br/>● 具自我诊断功能，方便检修
88 | 二氧化碳培养箱 LAB.INCUBATOR I/R O2 *230 | 3141 |  | 3141.jpg | 0 | 0 | 162 |  |  | 9999 | 件 | 理想的培养环境 <br/>● 专利的 HEPA 空气过滤系统，确保 Class100 培养环境 <br/>● 具加热功能的玻璃内门能迅速恢复箱体温度，有效防止水汽凝结，防止由于内门冷凝水带来的微生物污染可能性 <br/>● 专利设计的内门衬垫，可拆卸清洗、高温灭菌，防止残留的污垢造成污染 <br/>● 抛光不锈钢内壁以及 100% 凹圆角，保证不留死角，便于清洁 <br/>● 所有进气口和取样口均有微生物过滤器，最大程度减少箱内污染 <br/>● 易于清洁、平滑无漆的前饰板 <br/>● 无需工具、易于移动的电抛光不锈钢搁板、支架 <br/>● 易移动的风机装置，便于清洗和替换 结构紧凑、节省空间 <br/>● 单箱、可叠放，门可换向开、 关，可并列放置，有效节约空间 方便用户的设计 <br/>● 自动启动 <br/>● 双重温度探头，独立的超温保险，报警 <br/>● IR 红外式 CO2 传感器能自动电子校准 <br/>● 门开关具有自动的 CO2 截流功能 <br/>● 可编程的温度、气体跟踪报警器 <br/>● 智能微处理控制器，门关开后环境状态能快速恢复 系统特点 <br/>● 12 字符，按字母顺序的微处理信息控制系统显示控制、参数设定值和报警状态 <br/>● 大型易读的 LED 显示器，精确显示温度、CO2、O2 浓度和选配的相对湿度 RH 信息 <br/>● 设定值和校正值可稳定保存 <br/>● 凹槽隐蔽式电源开关位于箱体的左上角 <br/>● 具自我诊断功能，方便检修
88 | 二氧化碳培养箱 LAB.INCUB.A/J I/R CO2*220 | 321 |  | 321.jpg | 0 | 0 | 162 |  |  | 9999 | 件 | 产品特色 <br/>● 六面直接加热，加热组件环绕整个外套，并用玻璃纤维导热材料环绕，加热更快，温度更均匀 <br/>● 箱体不需注水、排水，无溢出或缺水困扰 <br/>● 质量轻、移动方便 <br/>● 气体取样口位于箱体前部，无需打开箱门，采样方便 <br/>● 专利的 HEPA 滤器，确保腔内空气质量Class 100 <br/>● 门密封垫可拆卸，方便清洗和高温灭菌 <br/>● 可选配相对湿度显示器和报警器 <br/>● 可选择左、右开门方式 <br/>● 可选配铜内胆、铜搁板和铜支架，防止腔体内部由于接触而滋生真菌和细菌 <br/>● Enviro-Scan 微处理控制 / 检测系统
88 | 二氧化碳培养箱 STERI-CULT INC 8.2CF230V | 3308 |  | 3308.jpg | 0 | 0 | 162 |  |  | 9999 | 件 | 市场上最大的可叠放培养箱（培养容积分别为 323L 和 232L），超大平面 HEPA 过滤器，覆盖整个培养箱体上方，能满足高通量细胞培养对洁净环境的要求 多重保护、杜绝污染 <br/>● 专利的 HEPA 过滤系统，确保腔体内气体质量class 100 <br/>● 140℃ 高温灭菌，杀死一切残留微生物 <br/>● 独特地湿度控制方式，防止水盘污染 主动湿度控制 <br/>● 独特的增湿设计，将水槽设计在培养箱外部，通过微处理器控制蒸汽发生器，精确控制箱内的相对湿度 <br/>● 蓝色液面方便观察液位，水位偏低时光闪烁报警，及时提醒操作者补充水，同时彻底避免内置水盘有可能带来的污染 Steri-Cult Enviro-ScanTM ( 环境扫描 ) 信息控制 / 检测系统
88 | 二氧化碳培养箱 STERI-CULT INC 11.4CF230V | 3311 |  | 3311.jpg | 0 | 0 | 162 |  |  | 9999 | 件 | 市场上最大的可叠放培养箱（培养容积分别为 323L 和 232L），超大平面 HEPA 过滤器，覆盖整个培养箱体上方，能满足高通量细胞培养对洁净环境的要求 多重保护、杜绝污染 <br/>● 专利的 HEPA 过滤系统，确保腔体内气体质量class 100 <br/>● 140℃ 高温灭菌，杀死一切残留微生物 <br/>● 独特地湿度控制方式，防止水盘污染 主动湿度控制 <br/>● 独特的增湿设计，将水槽设计在培养箱外部，通过微处理器控制蒸汽发生器，精确控制箱内的相对湿度 <br/>● 蓝色液面方便观察液位，水位偏低时光闪烁报警，及时提醒操作者补充水，同时彻底避免内置水盘有可能带来的污染 Steri-Cult Enviro-ScanTM ( 环境扫描 ) 信息控制 / 检测系统
88 | 二氧化碳培养箱 Midi40 CO2 Incubator | 3404 |  | 3404.jpg | 0 | 0 | 162 |  |  | 9999 | 件 | 产品特色 <br/>● 先进的 IntrLogic II 微处理器：清晰的数字显示和直观的按键可以轻松地输入温度、CO2 和报警条件。关键参数调节的开关设计可以防止误操作 <br/>● 不锈钢腔体：无缝、耐腐蚀且易清洁，提供 4 个可移出的搁板 <br/>● 腔内全表面加热，提供精确的温控和均一性 <br/>● 直接位于腔内的 TC 探头提供长期、稳定、精确可靠的 CO2 浓度控制 <br/>● 可移动水盘，可快速回复腔内湿度至 95%，优化细胞生长条件 <br/>● 缓冲玻璃内门，有效保证样品安全 <br/>● 标准的 RS-485 信号输出端口，提供方便的数据传递
88 | 二氧化碳培养箱 Series 8000 WJ Incubator - IR sensor - 230V | 3423 |  | 3423.jpg | 0 | 0 | 162 |  |  | 9999 | 件 | 产品特色 全面控制污染 <br/>● 专利的 HEPA 空气过滤器系统持续过滤腔体内空气以保证无菌状态，保证箱门关闭 5 分钟后空气质量恢复到Class 100 级洁净间水平 <br/>● 100% 凹圆角的抛光不锈钢内表面节省清洁时间，并降低污染风险 <br/>● HEPA 过滤器需要更换时，可调节的计时器将发出信号提醒客户 <br/>● 不锈钢搁板和支架、HEPA 过滤器都不需工具即可拆卸 更简单、更安全 <br/>● 保温能力最大化，凭借三墙结构和大容量水套，提供无与伦比的温度稳定性和热量流失保护。断电时，水套可在很长时间内保持温度。在测试条件下，水套培养箱内的温度每小时只下降 1℃ <br/>● 快速的温度恢复，专利的加热式双层玻璃内门响应更快，并使冷凝减至最低 <br/>● 信息中心的监测有力且具指导性，选配的数字式温度显示，支持在湿度依赖型应用中的实时监控
88 | 二氧化碳培养箱 Series 8000 WJ Incubator - TC sensor - O2 control - 230V | 3425 |  | 3425.jpg | 0 | 0 | 162 |  |  | 9999 | 件 | 产品特色 全面控制污染 <br/>● 专利的 HEPA 空气过滤器系统持续过滤腔体内空气以保证无菌状态，保证箱门关闭 5 分钟后空气质量恢复到Class 100 级洁净间水平 <br/>● 100% 凹圆角的抛光不锈钢内表面节省清洁时间，并降低污染风险 <br/>● HEPA 过滤器需要更换时，可调节的计时器将发出信号提醒客户 <br/>● 不锈钢搁板和支架、HEPA 过滤器都不需工具即可拆卸 更简单、更安全 <br/>● 保温能力最大化，凭借三墙结构和大容量水套，提供无与伦比的温度稳定性和热量流失保护。断电时，水套可在很长时间内保持温度。在测试条件下，水套培养箱内的温度每小时只下降 1℃ <br/>● 快速的温度恢复，专利的加热式双层玻璃内门响应更快，并使冷凝减至最低 <br/>● 信息中心的监测有力且具指导性，选配的数字式温度显示，支持在湿度依赖型应用中的实时监控
88 | 二氧化碳培养箱 THERMO8000 WJ IR O2 230V | 3427 |  | 3427.jpg | 0 | 0 | 162 |  |  | 9999 | 件 | 产品特色 全面控制污染 <br/>● 专利的 HEPA 空气过滤器系统持续过滤腔体内空气以保证无菌状态，保证箱门关闭 5 分钟后空气质量恢复到Class 100 级洁净间水平 <br/>● 100% 凹圆角的抛光不锈钢内表面节省清洁时间，并降低污染风险 <br/>● HEPA 过滤器需要更换时，可调节的计时器将发出信号提醒客户 <br/>● 不锈钢搁板和支架、HEPA 过滤器都不需工具即可拆卸 更简单、更安全 <br/>● 保温能力最大化，凭借三墙结构和大容量水套，提供无与伦比的温度稳定性和热量流失保护。断电时，水套可在很长时间内保持温度。在测试条件下，水套培养箱内的温度每小时只下降 1℃ <br/>● 快速的温度恢复，专利的加热式双层玻璃内门响应更快，并使冷凝减至最低 <br/>● 信息中心的监测有力且具指导性，选配的数字式温度显示，支持在湿度依赖型应用中的实时监控
88 | 二氧化碳培养箱 Series 8000 WJ Incubator - TC sensor - 230V | 3429 |  | 3429.jpg | 0 | 0 | 162 |  |  | 9999 | 件 | 产品特色 全面控制污染 <br/>● 专利的 HEPA 空气过滤器系统持续过滤腔体内空气以保证无菌状态，保证箱门关闭 5 分钟后空气质量恢复到Class 100 级洁净间水平 <br/>● 100% 凹圆角的抛光不锈钢内表面节省清洁时间，并降低污染风险 <br/>● HEPA 过滤器需要更换时，可调节的计时器将发出信号提醒客户 <br/>● 不锈钢搁板和支架、HEPA 过滤器都不需工具即可拆卸 更简单、更安全 <br/>● 保温能力最大化，凭借三墙结构和大容量水套，提供无与伦比的温度稳定性和热量流失保护。断电时，水套可在很长时间内保持温度。在测试条件下，水套培养箱内的温度每小时只下降 1℃ <br/>● 快速的温度恢复，专利的加热式双层玻璃内门响应更快，并使冷凝减至最低 <br/>● 信息中心的监测有力且具指导性，选配的数字式温度显示，支持在湿度依赖型应用中的实时监控
88 | 二氧化碳培养箱 LAB.INCUB.H/W T/C CO2*220 | 351 |  | 351.jpg | 0 | 0 | 162 |  |  | 9999 | 件 | 产品特色 <br/>● 六面直接加热，加热组件环绕整个外套，并用玻璃纤维导热材料环绕，加热更快，温度更均匀 <br/>● 箱体不需注水、排水，无溢出或缺水困扰 <br/>● 质量轻、移动方便 <br/>● 气体取样口位于箱体前部，无需打开箱门，采样方便 <br/>● 专利的 HEPA 滤器，确保腔内空气质量Class 100 <br/>● 门密封垫可拆卸，方便清洗和高温灭菌 <br/>● 可选配相对湿度显示器和报警器 <br/>● 可选择左、右开门方式 <br/>● 可选配铜内胆、铜搁板和铜支架，防止腔体内部由于接触而滋生真菌和细菌 <br/>● Enviro-Scan 微处理控制 / 检测系统
88 | 二氧化碳培养箱 Series 8000 DH Incubator - TC sensor - 230V | 3541 |  | 3541.jpg | 0 | 0 | 162 |  |  | 9999 | 件 | 产品特色 <br/>● 全面控制污染，易于使用的安全而成熟的 140℃ 直热灭菌系统，可杀灭腔体内所有形式的微生物，非常适于过夜灭菌，并保持持续的无菌状态 <br/>● 声音报警系统和密码输入保证了实验室和细胞的安全 <br/>● 选配的专利的 HEPA 空气过滤器系统持续过滤腔体内空气以保证无菌状态，保证箱门关闭 5 分钟后空气质量恢复到 Class 100 级洁净间水平 <br/>● 100% 凹圆角的抛光不锈钢内表面节省清洁时间，并降低污染风险 <br/>● 当 HEPA 过滤器需要更换时，可调节的计时器将发出信号提醒客户 <br/>● 不锈钢搁板和支架、HEPA 过滤器都不需工具即可拆卸 <br/>● 容量轻，配合有转轮的底座，可轻易地在实验室中移动 <br/>● 微处理器控制的监视系统操作性强，界面友好
88 | 二氧化碳培养箱 Series 8000 DH Incubator - IR sensor - 230V | 3543 |  | 3543.jpg | 0 | 0 | 162 |  |  | 9999 | 件 | 产品特色 全面控制污染 <br/>● 专利的 HEPA 空气过滤器系统持续过滤腔体内空气以保证无菌状态，保证箱门关闭 5 分钟后空气质量恢复到Class 100 级洁净间水平 <br/>● 100% 凹圆角的抛光不锈钢内表面节省清洁时间，并降低污染风险 <br/>● HEPA 过滤器需要更换时，可调节的计时器将发出信号提醒客户 <br/>● 不锈钢搁板和支架、HEPA 过滤器都不需工具即可拆卸 更简单、更安全 <br/>● 保温能力最大化，凭借三墙结构和大容量水套，提供无与伦比的温度稳定性和热量流失保护。断电时，水套可在很长时间内保持温度。在测试条件下，水套培养箱内的温度每小时只下降 1℃ <br/>● 快速的温度恢复，专利的加热式双层玻璃内门响应更快，并使冷凝减至最低 <br/>● 信息中心的监测有力且具指导性，选配的数字式温度显示，支持在湿度依赖型应用中的实时监控
88 | 二氧化碳培养箱 DIRECT HEAT INCUBATOR, COPPOR 230V | 361FOR |  | 361FOR.jpg | 0 | 0 | 162 |  |  | 9999 | 件 | 产品特色 <br/>● 六面直接加热，加热组件环绕整个外套，并用玻璃纤维导热材料环绕，加热更快，温度更均匀 <br/>● 箱体不需注水、排水，无溢出或缺水困扰 <br/>● 质量轻、移动方便 <br/>● 气体取样口位于箱体前部，无需打开箱门，采样方便 <br/>● 专利的 HEPA 滤器，确保腔内空气质量Class 100 <br/>● 门密封垫可拆卸，方便清洗和高温灭菌 <br/>● 可选配相对湿度显示器和报警器 <br/>● 可选择左、右开门方式 <br/>● 可选配铜内胆、铜搁板和铜支架，防止腔体内部由于接触而滋生真菌和细菌 <br/>● Enviro-Scan 微处理控制 / 检测系统
88 | 二氧化碳培养箱 LAB.INC.A/J T/C CO2 W/DCN | 371 |  | 371.jpg | 0 | 0 | 162 |  |  | 9999 | 件 | 采用HEPA 过滤器和最新的高温干热灭菌技术，最大限度降低培养时的污染，能杀灭真菌、霉菌、酵母、细菌乃至很难杀灭的孢子。 多重灭 / 除菌功能 <br/>● 24 小时持续除菌：专利的 HEPA 过滤系统，每分钟过滤箱体内空气一次，确保箱体内空气为 Class 100 优质气体 <br/>● 不定期灭菌：用户可以根据实验需要对整个腔体内部进行彻底高温灭菌 高温消毒循环过程 <br/>● 高效：经验证的效果，能有效对箱体除菌（不仅是除污染） <br/>● 快速：高温消毒阶段不到 3 小时，总循环不到 14 小时 <br/>● 简便：除菌过程能在晚间自动进行 高温灭菌循环过程 <br/>● 整个高温灭菌循环经过精心设计和严格测试，提供最优化的温度和流程 <br/>● 可大大缩短处理时间 <br/>● 所有元器件均采用耐高温材料，灭菌过程对培养箱没有任何损伤 <br/>● 灭菌过程中腔体外部保持常温，用户误操作开门时自动停止加热，并及时报警 <br/>● 高度的温度均一性
88 | 低温培养箱 BOD815 PRECISION BOD 20CF Model 815 231V | 3722CN |  | 3722CN.jpg | 0 | 0 | 162 |  |  | 9999 | 件 | 产品特色 <br/>● 可以满足低于或高于室温的培养要求 <br/>● 先进的微处理控制系统，控制面板操作简便 <br/>● 带有外置运行记录仪 <br/>● RS232数据接口 <br/>● 体积为566升，最多可放置300 个300 mL 的BOD 样品瓶 <br/>● 易于使用的软触摸的控制面板以及内置式后滚轮，便于设置和在实验室内定位
88 | 低温植物培养箱 504L PRECISION Plant Growth 17.8CF Model 818 230V | 3758CN |  | 3758CN.jpg | 0 | 0 | 162 |  |  | 9999 | 件 | 产品特色 <br/>● 有模拟昼夜变化的培养环境，精确的温度控制性能和较宽的温度范围 <br/>● 双重荧光照明设备提供总量达300 坎的均一的光照条件 <br/>● 温度和光照条件均可进行编程，可设置七日工作程序，每日工作程序中有2 组光照程序
88 | 二氧化碳培养箱 LAB.INC.A/J I/R CO2 W/DCN | 381 |  | 381.jpg | 0 | 0 | 162 |  |  | 9999 | 件 | 采用HEPA 过滤器和最新的高温干热灭菌技术，最大限度降低培养时的污染，能杀灭真菌、霉菌、酵母、细菌乃至很难杀灭的孢子。 多重灭 / 除菌功能 <br/>● 24 小时持续除菌：专利的 HEPA 过滤系统，每分钟过滤箱体内空气一次，确保箱体内空气为 Class 100 优质气体 <br/>● 不定期灭菌：用户可以根据实验需要对整个腔体内部进行彻底高温灭菌 高温消毒循环过程 <br/>● 高效：经验证的效果，能有效对箱体除菌（不仅是除污染） <br/>● 快速：高温消毒阶段不到 3 小时，总循环不到 14 小时 <br/>● 简便：除菌过程能在晚间自动进行 高温灭菌循环过程 <br/>● 整个高温灭菌循环经过精心设计和严格测试，提供最优化的温度和流程 <br/>● 可大大缩短处理时间 <br/>● 所有元器件均采用耐高温材料，灭菌过程对培养箱没有任何损伤 <br/>● 灭菌过程中腔体外部保持常温，用户误操作开门时自动停止加热，并及时报警 <br/>● 高度的温度均一性
88 | 3913大容量温度湿度CO2恒温培养箱 11CF INCUBATOR220V50HZ | 3913 |  | 3913.jpg | 0 | 0 | 162 |  |  | 9999 | 件 | 产品特色 <br/>● 强制气体循环系统（水平气流）优化温度、湿度和 CO2 的均一度以及恢复时间，即使腔内满载也能维持良好的均一性和恢复速度 <br/>● 酚醛涂层的蒸发器使其免受腐蚀性样品的侵蚀 <br/>● 带壳设置的过温保护器 <br/>● 可设置自动除霜 <br/>● Enviro-Scan 控制面板功能强大，可进行多种参数的设置、校准和报警点的设置 <br/>● 可对温度和湿度设定梯度和循环 <br/>● 可个性化定制 CO2 控制功能、除湿功能和光照控制
88 | 3949大容量温度湿度CO2恒温培养箱 F/D INCUBATOR 220V50/60HZ | 3949 |  | 3949.jpg | 0 | 0 | 162 |  |  | 9999 | 件 | 产品特色 <br/>● 强制气体循环系统（水平气流）优化温度、湿度和 CO2 的均一度以及恢复时间，即使腔内满载也能维持良好的均一性和恢复速度 <br/>● 酚醛涂层的蒸发器使其免受腐蚀性样品的侵蚀 <br/>● 带壳设置的过温保护器 <br/>● 可设置自动除霜 <br/>● Enviro-Scan 控制面板功能强大，可进行多种参数的设置、校准和报警点的设置 <br/>● 可对温度和湿度设定梯度和循环 <br/>● 可个性化定制 CO2 控制功能、除湿功能和光照控制
88 | 3951大容量温度湿度CO2恒温培养箱 REACH-IN INC.29CF+60C 230 | 3951 |  | 3951.jpg | 0 | 0 | 162 |  |  | 9999 | 件 | 产品特色 <br/>● 大型 LED 显示板显示实际温度和 CO2 浓度 <br/>● 设定值和校正值存储于系统内存中，断电不会影响其数值 <br/>● 外门打开则自动切断 CO2 供应 <br/>● 能外接进程监控系统 <br/>● 加热式玻璃内门避免水汽凝结 <br/>● 多重声/ 光报警，确保样品安全 <br/>● 左右箱体各有一个接口，便于连接探头、传感器等外设而不影响箱体结构 <br/>● 可选转瓶系统 － 可选的细胞转瓶系统可将单层的贴壁细胞培养扩展成标准的转瓶培养，最多可内置7 层转瓶系统，每层5 个转瓶位，一共可以提供 35 个培养转瓶的位置 － 所有瓶位都是标准的，对于 110 mm 直径的转瓶，可提供 0.125 至 6.25 RPM 的精确控制，误差在10% 以内
88 | 二氧化碳培养箱 HERAcell 150 i dual chamber stainless steel inner casing with support frame 230V/50 Hz | 50116047 |  | 50116047.jpg | 0 | 0 | 162 |  |  | 9999 | 件 | 用完全信任的环境来包围珍贵的细胞培养 使用 HERAcelli 系列，您的珍贵样品将是： <br/>● 安全的：创新的 ContraCon 湿热灭菌技术己被证实是简单而无忧的清洁和操作 <br/>● 受护的：独一无二的 100% 纯铜内壁可提供自然的抗菌保护 <br/>● 健康的：设计提供优化的细胞培养条件，超级的参数恢复速率强化细胞的生长 独家的第一个投放市场的带作图功能的 iCAN 触摸屏操作简单，便于参数设置，更能进行趋势分析，以方便评估设备功能 <br/>● 安装在门上方便观察和输入 <br/>● 屏上客户提示易于使用 <br/>● 支持多种语言 <br/>● 可记录培养环境的改变：屏幕日志和使用记录 <br/>● 以 3 分钟步长记录培养箱内环境信息，可保存记录半月 <br/>● 屏幕上显示可视的报警信息 无与伦比的防污染保护 <br/>● ContraCon-90℃全在位湿热灭菌，无需取出任何配件，能有效的清除各种污染。（特别是对真菌孢子和支原体等难以去除的污染） <br/>● 光滑圆角内壁以及高质量的电子抛光不锈钢表面，减少了不必要的内表面面积，减少污染物藏身的可能 <br/>● 选配的气密性分隔门，最大程度降低温度、湿度和 CO2 浓度的恢复时间，减少 CO2 的使用并降低污染风险 <br/>● 专利的无水盘设计，有效减少污染机会，并且湿度恢复速率比普通水盘式培养箱快 5 倍 <br/>● Auto-Start 灭菌后自动校准程序，保证培养条件的稳定性 <br/>● 可选纯铜内胆，保证运行中长时间的抑菌效果 丰富的选配件 <br/>● Therrno Scientific HERAtrays 专用托盘便于样品盛放、转移 <br/>● 箱体支架可防止来自地面的污染 <br/>● HERAcell 240i 可装配最多 4 层滚瓶装置 <br/>● 纳米银离子水槽消毒盒能长时间、有效防范常见污染物
88 | 二氧化碳培养箱 HERAcell 150 i dual chamber 100% pure copper inner casing with support frame 230V/50 Hz | 50116049 |  | 50116049.jpg | 0 | 0 | 162 |  |  | 9999 | 件 | 用完全信任的环境来包围珍贵的细胞培养 使用 HERAcelli 系列，您的珍贵样品将是： <br/>● 安全的：创新的 ContraCon 湿热灭菌技术己被证实是简单而无忧的清洁和操作 <br/>● 受护的：独一无二的 100% 纯铜内壁可提供自然的抗菌保护 <br/>● 健康的：设计提供优化的细胞培养条件，超级的参数恢复速率强化细胞的生长 独家的第一个投放市场的带作图功能的 iCAN 触摸屏操作简单，便于参数设置，更能进行趋势分析，以方便评估设备功能 <br/>● 安装在门上方便观察和输入 <br/>● 屏上客户提示易于使用 <br/>● 支持多种语言 <br/>● 可记录培养环境的改变：屏幕日志和使用记录 <br/>● 以 3 分钟步长记录培养箱内环境信息，可保存记录半月 <br/>● 屏幕上显示可视的报警信息 无与伦比的防污染保护 <br/>● ContraCon-90℃全在位湿热灭菌，无需取出任何配件，能有效的清除各种污染。（特别是对真菌孢子和支原体等难以去除的污染） <br/>● 光滑圆角内壁以及高质量的电子抛光不锈钢表面，减少了不必要的内表面面积，减少污染物藏身的可能 <br/>● 选配的气密性分隔门，最大程度降低温度、湿度和 CO2 浓度的恢复时间，减少 CO2 的使用并降低污染风险 <br/>● 专利的无水盘设计，有效减少污染机会，并且湿度恢复速率比普通水盘式培养箱快 5 倍 <br/>● Auto-Start 灭菌后自动校准程序，保证培养条件的稳定性 <br/>● 可选纯铜内胆，保证运行中长时间的抑菌效果 丰富的选配件 <br/>● Therrno Scientific HERAtrays 专用托盘便于样品盛放、转移 <br/>● 箱体支架可防止来自地面的污染 <br/>● HERAcell 240i 可装配最多 4 层滚瓶装置 <br/>● 纳米银离子水槽消毒盒能长时间、有效防范常见污染物
88 | 低温培养箱BK800 Thermo Scientific Heraeus BK800 refrigerated incubator | 50120350 |  | 50120350.jpg | 0 | 0 | 162 |  |  | 9999 | 件 | 产品特色 <br/>● 220 L 容量 <br/>● 可控温度范围为 3 ~ 40℃ <br/>● 最佳性能等级，高效节能，节约运营成本 <br/>● 带有钝化边缘的抗冲击内腔使其易于清洁，避免污染 <br/>● 内部插座可接插搅拌器与其他内部设备 <br/>● 易于使用的软触摸的控制面板以及内置式后滚轮，便于设置和在实验室内定位
88 | 培养箱 IMC18 HERATHERM Compact Incubator; Mechanical Convection; 0.65 cu.ft. (18 L); 17 to 40 C; 120-230VAC; 50/60 Hz | 50129111 |  | 50129111.jpg | 0 | 0 | 162 |  |  | 9999 | 件 | Heratherm 微生物培养箱系列中最紧凑的型号，18 L容量，个性化工作区的理想选择 <br/>● 最小化台面面积，适合于空间有限的实验室区域 <br/>● 温度接近或低于环境温度 <br/>● 优异的温度精度 <br/>● 内部照明便于样本观察
88 | 低温培养箱BK6160K BK 6160 LOWTEMP. INCUBATOR K 230V/50HZ | 51007617 |  | 51007617.jpg | 0 | 0 | 162 |  |  | 9999 | 件 | 产品特色 <br/>● 166 L 容量 <br/>● 可控温度范围为 0 ~ 50℃ <br/>● 不锈钢内壁、圆弧形边角设计易于清洁 <br/>● 三种温控模式满足各种需要： Kelvitron K 微处理控制器：可设置温度 0 ~ 50℃ Kelvitron KP 微处理控制器：可通过控制面板设置多达 10 步的温度控制程序，并可保存、反复使用 Kelvitron KL 微处理控制器：可模拟昼夜变化规律，设置方法同KP 模式 <br/>● 独特的隔热夹层确保箱体内部温度均匀 <br/>● 防样品蒸发设计，内置水盘，可使相对湿度保持在 90% 以上 <br/>● 可选 RS232 接口和数据记录软件 <br/>● 可选中央监控接口 <br/>● 可选配开孔，PT100 探头，风扇
88 | 低温培养箱BK6160KP BK 6160 LOWTEMP. INCUBATOR KP 230V/50HZ | 51008404 |  | 51008404.jpg | 0 | 0 | 162 |  |  | 9999 | 件 | 产品特色 <br/>● 166 L 容量 <br/>● 可控温度范围为 0 ~ 50℃ <br/>● 不锈钢内壁、圆弧形边角设计易于清洁 <br/>● 三种温控模式满足各种需要： Kelvitron K 微处理控制器：可设置温度 0 ~ 50℃ Kelvitron KP 微处理控制器：可通过控制面板设置多达 10 步的温度控制程序，并可保存、反复使用 Kelvitron KL 微处理控制器：可模拟昼夜变化规律，设置方法同KP 模式 <br/>● 独特的隔热夹层确保箱体内部温度均匀 <br/>● 防样品蒸发设计，内置水盘，可使相对湿度保持在 90% 以上 <br/>● 可选 RS232 接口和数据记录软件 <br/>● 可选中央监控接口 <br/>● 可选配开孔，PT100 探头，风扇
88 | 低温培养箱BK6160KL BK 6160 LOWTEMP. INCUBATOR KL 230V/50HZ | 51008667 |  | 51008667.jpg | 0 | 0 | 162 |  |  | 9999 | 件 | 产品特色 <br/>● 166 L 容量 <br/>● 可控温度范围为 0 ~ 50℃ <br/>● 不锈钢内壁、圆弧形边角设计易于清洁 <br/>● 三种温控模式满足各种需要： Kelvitron K 微处理控制器：可设置温度 0 ~ 50℃ Kelvitron KP 微处理控制器：可通过控制面板设置多达 10 步的温度控制程序，并可保存、反复使用 Kelvitron KL 微处理控制器：可模拟昼夜变化规律，设置方法同KP 模式 <br/>● 独特的隔热夹层确保箱体内部温度均匀 <br/>● 防样品蒸发设计，内置水盘，可使相对湿度保持在 90% 以上 <br/>● 可选 RS232 接口和数据记录软件 <br/>● 可选中央监控接口 <br/>● 可选配开孔，PT100 探头，风扇
88 | 二氧化碳培养箱 BBD 6220 CO2 INCUBATOR 230 V | 51020241 |  | 51020241.jpg | 0 | 0 | 162 |  |  | 9999 | 件 | 表现杰出、质量可靠，确保您的研究结果安全而精确，特别适合于对环境要求比较高的研究，如微生物学、癌症研究、组织工程和体外受精等 <br/>● 220 L（78 立方英尺）超大容量 <br/>● 自启动功能保证对测量系统的可靠校准，并控制内部空间至预设的培养环境 <br/>● 全自动 180℃ 干热灭菌，包括所有部件、所有传感器，确保培养环境洁净 <br/>● 外置水槽活性湿度系统，通过测量探针持续测量湿度，并通过蒸汽喷射来调控湿度，可活跃地调控湿度 60 ~ 95%，蒸汽采用 80℃ 廷氏灭菌，确保水汽发生系统无菌、避免污染 <br/>● 可选配氧气调控，氧气含量 3 ~ 90%，免维护的带自校准功能的氧化锆传感器 <br/>● 基于微处理器的温度控制器和白金阻抗 ( Pt100) 温度传感器，保证腔体内部温度一致 <br/>● 独立的自带传感器的备份控制器，当主控制器失灵时，可自动接替其工作以保护细胞不被过度加热 <br/>● 可靠的 CO2 测量池，保证长期一致和稳定的 CO2 控制 <br/>● 选配的 6 门气密屏可有效减少腔体内部和外部空气之间的交换，减少气体使用，并提供更快的气体恢复速度 <br/>● 可锁的外门保证珍贵、高风险样品的安全、可靠
88 | 二氧化碳培养箱 BB 15 CO2 INCUBATOR 230V SS (HERAEUS) | 51023121 |  | 51023121.jpg | 0 | 0 | 162 |  |  | 9999 | 件 | 满足细胞和组织培养的任何需要 温度控制 <br/>● 精确的 Pt1000 温度传感器控制气套加热获得稳定的温度 <br/>● 备份回路可手动控制温度 CO2 控制 <br/>● 高度可靠的热导传感器 <br/>● 每次启动时传感器可自动校准 湿度 <br/>● 无内置水盘，代之以内腔底部作为储水装置，减少了带来污染风险的不必要表面积 <br/>● 更大的蒸发速度 最小的表面 <br/>● 同体积培养箱一半的内表面积，降低了污染的风险 易于清洁 <br/>● 内壁电子抛光，内角和边缘圆角设计 <br/>● 内壁无螺钉 <br/>● 门密封条可轻易安装、拆卸，易于清洁 易于使用 <br/>● 搁板易于安装和拆卸，搁板止动设计，避免快速拉出时翻倒 <br/>● 后壁装备 42 mm 装配孔以安装附属设备 <br/>● 大屏幕显示器方便控制参数 可选配纯铜内壁
88 | 二氧化碳培养箱 BB 15 CO2 INCUBATOR 230V CU (HERAEUS) | 51023122 |  | 51023122.jpg | 0 | 0 | 162 |  |  | 9999 | 件 | 满足细胞和组织培养的任何需要 温度控制 <br/>● 精确的 Pt1000 温度传感器控制气套加热获得稳定的温度 <br/>● 备份回路可手动控制温度 CO2 控制 <br/>● 高度可靠的热导传感器 <br/>● 每次启动时传感器可自动校准 湿度 <br/>● 无内置水盘，代之以内腔底部作为储水装置，减少了带来污染风险的不必要表面积 <br/>● 更大的蒸发速度 最小的表面 <br/>● 同体积培养箱一半的内表面积，降低了污染的风险 易于清洁 <br/>● 内壁电子抛光，内角和边缘圆角设计 <br/>● 内壁无螺钉 <br/>● 门密封条可轻易安装、拆卸，易于清洁 易于使用 <br/>● 搁板易于安装和拆卸，搁板止动设计，避免快速拉出时翻倒 <br/>● 后壁装备 42 mm 装配孔以安装附属设备 <br/>● 大屏幕显示器方便控制参数 可选配纯铜内壁
88 | 二氧化碳培养箱 HERAcell 150 i single chamber stainless steel inner casing w/ContraCon 230V/50Hz | 51026280 |  | 51026280.jpg | 0 | 0 | 162 |  |  | 9999 | 件 | 用完全信任的环境来包围珍贵的细胞培养 使用 HERAcelli 系列，您的珍贵样品将是： <br/>● 安全的：创新的 ContraCon 湿热灭菌技术己被证实是简单而无忧的清洁和操作 <br/>● 受护的：独一无二的 100% 纯铜内壁可提供自然的抗菌保护 <br/>● 健康的：设计提供优化的细胞培养条件，超级的参数恢复速率强化细胞的生长 独家的第一个投放市场的带作图功能的 iCAN 触摸屏操作简单，便于参数设置，更能进行趋势分析，以方便评估设备功能 <br/>● 安装在门上方便观察和输入 <br/>● 屏上客户提示易于使用 <br/>● 支持多种语言 <br/>● 可记录培养环境的改变：屏幕日志和使用记录 <br/>● 以 3 分钟步长记录培养箱内环境信息，可保存记录半月 <br/>● 屏幕上显示可视的报警信息 无与伦比的防污染保护 <br/>● ContraCon-90℃全在位湿热灭菌，无需取出任何配件，能有效的清除各种污染。（特别是对真菌孢子和支原体等难以去除的污染） <br/>● 光滑圆角内壁以及高质量的电子抛光不锈钢表面，减少了不必要的内表面面积，减少污染物藏身的可能 <br/>● 选配的气密性分隔门，最大程度降低温度、湿度和 CO2 浓度的恢复时间，减少 CO2 的使用并降低污染风险 <br/>● 专利的无水盘设计，有效减少污染机会，并且湿度恢复速率比普通水盘式培养箱快 5 倍 <br/>● Auto-Start 灭菌后自动校准程序，保证培养条件的稳定性 <br/>● 可选纯铜内胆，保证运行中长时间的抑菌效果 丰富的选配件 <br/>● Therrno Scientific HERAtrays 专用托盘便于样品盛放、转移 <br/>● 箱体支架可防止来自地面的污染 <br/>● HERAcell 240i 可装配最多 4 层滚瓶装置 <br/>● 纳米银离子水槽消毒盒能长时间、有效防范常见污染物
88 | 二氧化碳培养箱 HERAcell 150 i single chamber 100% pure copper inner casing w/ContraCon 230V/50Hz | 51026281 |  | 51026281.jpg | 0 | 0 | 162 |  |  | 9999 | 件 | 用完全信任的环境来包围珍贵的细胞培养 使用 HERAcelli 系列，您的珍贵样品将是： <br/>● 安全的：创新的 ContraCon 湿热灭菌技术己被证实是简单而无忧的清洁和操作 <br/>● 受护的：独一无二的 100% 纯铜内壁可提供自然的抗菌保护 <br/>● 健康的：设计提供优化的细胞培养条件，超级的参数恢复速率强化细胞的生长 独家的第一个投放市场的带作图功能的 iCAN 触摸屏操作简单，便于参数设置，更能进行趋势分析，以方便评估设备功能 <br/>● 安装在门上方便观察和输入 <br/>● 屏上客户提示易于使用 <br/>● 支持多种语言 <br/>● 可记录培养环境的改变：屏幕日志和使用记录 <br/>● 以 3 分钟步长记录培养箱内环境信息，可保存记录半月 <br/>● 屏幕上显示可视的报警信息 无与伦比的防污染保护 <br/>● ContraCon-90℃全在位湿热灭菌，无需取出任何配件，能有效的清除各种污染。（特别是对真菌孢子和支原体等难以去除的污染） <br/>● 光滑圆角内壁以及高质量的电子抛光不锈钢表面，减少了不必要的内表面面积，减少污染物藏身的可能 <br/>● 选配的气密性分隔门，最大程度降低温度、湿度和 CO2 浓度的恢复时间，减少 CO2 的使用并降低污染风险 <br/>● 专利的无水盘设计，有效减少污染机会，并且湿度恢复速率比普通水盘式培养箱快 5 倍 <br/>● Auto-Start 灭菌后自动校准程序，保证培养条件的稳定性 <br/>● 可选纯铜内胆，保证运行中长时间的抑菌效果 丰富的选配件 <br/>● Therrno Scientific HERAtrays 专用托盘便于样品盛放、转移 <br/>● 箱体支架可防止来自地面的污染 <br/>● HERAcell 240i 可装配最多 4 层滚瓶装置 <br/>● 纳米银离子水槽消毒盒能长时间、有效防范常见污染物
88 | 二氧化碳培养箱 HERAcell 240 i single chamber stainless steel inner casing w/ContraCon 230V/50Hz | 51026333 |  | 51026333.jpg | 0 | 0 | 162 |  |  | 9999 | 件 | 用完全信任的环境来包围珍贵的细胞培养 使用 HERAcelli 系列，您的珍贵样品将是： <br/>● 安全的：创新的 ContraCon 湿热灭菌技术己被证实是简单而无忧的清洁和操作 <br/>● 受护的：独一无二的 100% 纯铜内壁可提供自然的抗菌保护 <br/>● 健康的：设计提供优化的细胞培养条件，超级的参数恢复速率强化细胞的生长 独家的第一个投放市场的带作图功能的 iCAN 触摸屏操作简单，便于参数设置，更能进行趋势分析，以方便评估设备功能 <br/>● 安装在门上方便观察和输入 <br/>● 屏上客户提示易于使用 <br/>● 支持多种语言 <br/>● 可记录培养环境的改变：屏幕日志和使用记录 <br/>● 以 3 分钟步长记录培养箱内环境信息，可保存记录半月 <br/>● 屏幕上显示可视的报警信息 无与伦比的防污染保护 <br/>● ContraCon-90℃全在位湿热灭菌，无需取出任何配件，能有效的清除各种污染。（特别是对真菌孢子和支原体等难以去除的污染） <br/>● 光滑圆角内壁以及高质量的电子抛光不锈钢表面，减少了不必要的内表面面积，减少污染物藏身的可能 <br/>● 选配的气密性分隔门，最大程度降低温度、湿度和 CO2 浓度的恢复时间，减少 CO2 的使用并降低污染风险 <br/>● 专利的无水盘设计，有效减少污染机会，并且湿度恢复速率比普通水盘式培养箱快 5 倍 <br/>● Auto-Start 灭菌后自动校准程序，保证培养条件的稳定性 <br/>● 可选纯铜内胆，保证运行中长时间的抑菌效果 丰富的选配件 <br/>● Therrno Scientific HERAtrays 专用托盘便于样品盛放、转移 <br/>● 箱体支架可防止来自地面的污染 <br/>● HERAcell 240i 可装配最多 4 层滚瓶装置 <br/>● 纳米银离子水槽消毒盒能长时间、有效防范常见污染物
88 | 二氧化碳培养箱 HERAcell 240 i single chamber 100% pure copper inner casing w/ContraCon 230V/50Hz | 51026334 |  | 51026334.jpg | 0 | 0 | 162 |  |  | 9999 | 件 | 用完全信任的环境来包围珍贵的细胞培养 使用 HERAcelli 系列，您的珍贵样品将是： <br/>● 安全的：创新的 ContraCon 湿热灭菌技术己被证实是简单而无忧的清洁和操作 <br/>● 受护的：独一无二的 100% 纯铜内壁可提供自然的抗菌保护 <br/>● 健康的：设计提供优化的细胞培养条件，超级的参数恢复速率强化细胞的生长 独家的第一个投放市场的带作图功能的 iCAN 触摸屏操作简单，便于参数设置，更能进行趋势分析，以方便评估设备功能 <br/>● 安装在门上方便观察和输入 <br/>● 屏上客户提示易于使用 <br/>● 支持多种语言 <br/>● 可记录培养环境的改变：屏幕日志和使用记录 <br/>● 以 3 分钟步长记录培养箱内环境信息，可保存记录半月 <br/>● 屏幕上显示可视的报警信息 无与伦比的防污染保护 <br/>● ContraCon-90℃全在位湿热灭菌，无需取出任何配件，能有效的清除各种污染。（特别是对真菌孢子和支原体等难以去除的污染） <br/>● 光滑圆角内壁以及高质量的电子抛光不锈钢表面，减少了不必要的内表面面积，减少污染物藏身的可能 <br/>● 选配的气密性分隔门，最大程度降低温度、湿度和 CO2 浓度的恢复时间，减少 CO2 的使用并降低污染风险 <br/>● 专利的无水盘设计，有效减少污染机会，并且湿度恢复速率比普通水盘式培养箱快 5 倍 <br/>● Auto-Start 灭菌后自动校准程序，保证培养条件的稳定性 <br/>● 可选纯铜内胆，保证运行中长时间的抑菌效果 丰富的选配件 <br/>● Therrno Scientific HERAtrays 专用托盘便于样品盛放、转移 <br/>● 箱体支架可防止来自地面的污染 <br/>● HERAcell 240i 可装配最多 4 层滚瓶装置 <br/>● 纳米银离子水槽消毒盒能长时间、有效防范常见污染物
88 | 培养箱附件 IGS60 HERATHERM General Protocol Incubator; Gravity Convection; 2.6 cu.ft. (75 L);ambient +5 C to 75 C; 230VAC;60Hz | 51028130 |  | 51028130.jpg | 0 | 0 | 162 |  |  | 9999 | 件 | 专为医药、医疗、食品和研究实验室的日常应用而设计 <br/>● 三种不同大小可选：60 L、100 L、180 L <br/>● 温度范围：环境温度 +5℃ 至 75℃ <br/>● 良好的温度均一性和稳定性 <br/>● 自然对流提供温和的气流 <br/>● 耐腐蚀不锈钢内腔，圆角设计便于清洁 <br/>● 灵活的隔板系统，只需按动按钮即可移除，便于清洁内腔 <br/>● 直观的用户界面，方便温度设置 <br/>● 大型真空荧光显示，方便阅读
88 | 培养箱附件 IGS100 HERATHERM General Protocol Incubator; Gravity Convection; 4.0 cu.ft. (117 L);ambient +5 C to 75 C; 230VAC;60Hz | 51028131 |  | 51028131.jpg | 0 | 0 | 162 |  |  | 9999 | 件 | 专为医药、医疗、食品和研究实验室的日常应用而设计 <br/>● 三种不同大小可选：60 L、100 L、180 L <br/>● 温度范围：环境温度 +5℃ 至 75℃ <br/>● 良好的温度均一性和稳定性 <br/>● 自然对流提供温和的气流 <br/>● 耐腐蚀不锈钢内腔，圆角设计便于清洁 <br/>● 灵活的隔板系统，只需按动按钮即可移除，便于清洁内腔 <br/>● 直观的用户界面，方便温度设置 <br/>● 大型真空荧光显示，方便阅读
88 | 培养箱附件 IGS180 HERATHERM General Protocol Incubator; Gravity Convection; 6.85 cu.ft. (194 L);ambient +5 C to 75 C; 230VAC;60Hz | 51028132 |  | 51028132.jpg | 0 | 0 | 162 |  |  | 9999 | 件 | 专为医药、医疗、食品和研究实验室的日常应用而设计 <br/>● 三种不同大小可选：60 L、100 L、180 L <br/>● 温度范围：环境温度 +5℃ 至 75℃ <br/>● 良好的温度均一性和稳定性 <br/>● 自然对流提供温和的气流 <br/>● 耐腐蚀不锈钢内腔，圆角设计便于清洁 <br/>● 灵活的隔板系统，只需按动按钮即可移除，便于清洁内腔 <br/>● 直观的用户界面，方便温度设置 <br/>● 大型真空荧光显示，方便阅读
88 | 培养箱附件 IMH60 HERATHERM Advanced Protocol Incubator; Dual Convection; 2.3 cu.ft. (66 L);ambient +5 C to 105 C; 230VAC;60Hz | 51028133 |  | 51028133.jpg | 0 | 0 | 162 |  |  | 9999 | 件 | 提供卓越温度性能，适合于严格要求应用 <br/>● 独特的双重对流方式，适合于多功能应用，风扇转速可调整：0 ~ 100% <br/>● 广泛的温度范围，高于环境温度 5℃ 至 105℃，甚至适合于干燥应用 <br/>● 温度均一性达 ±0.2℃ <br/>● 温度稳定性达 ±0.1℃ <br/>● 先进的数字定时器，可每天或每周定时开/ 关设备，应用于在指定的时间中断细胞生长，可选择实时或小时设置，避免设备闲置时浪费能源 <br/>● 不锈钢内胆便于清洁且耐腐蚀 <br/>● 涂层外形和不锈钢外形可选
88 | 培养箱附件 IMH100 HERATHERM Advanced Protocol Incubator; Dual Convection; 3.67 cu.ft. (104 L);ambient +5 C to 105 C; 230VAC;60Hz | 51028134 |  | 51028134.jpg | 0 | 0 | 162 |  |  | 9999 | 件 | 提供卓越温度性能，适合于严格要求应用 <br/>● 独特的双重对流方式，适合于多功能应用，风扇转速可调整：0 ~ 100% <br/>● 广泛的温度范围，高于环境温度 5℃ 至 105℃，甚至适合于干燥应用 <br/>● 温度均一性达 ±0.2℃ <br/>● 温度稳定性达 ±0.1℃ <br/>● 先进的数字定时器，可每天或每周定时开/ 关设备，应用于在指定的时间中断细胞生长，可选择实时或小时设置，避免设备闲置时浪费能源 <br/>● 不锈钢内胆便于清洁且耐腐蚀 <br/>● 涂层外形和不锈钢外形可选
88 | 培养箱附件 IMH180 HERATHERM Advanced Protocol Incubator; Dual Convection; 6.3 cu.ft. (178 L);ambient +5 C to 105 C; 230VAC;60Hz | 51028135 |  | 51028135.jpg | 0 | 0 | 162 |  |  | 9999 | 件 | 提供卓越温度性能，适合于严格要求应用 <br/>● 独特的双重对流方式，适合于多功能应用，风扇转速可调整：0 ~ 100% <br/>● 广泛的温度范围，高于环境温度 5℃ 至 105℃，甚至适合于干燥应用 <br/>● 温度均一性达 ±0.2℃ <br/>● 温度稳定性达 ±0.1℃ <br/>● 先进的数字定时器，可每天或每周定时开/ 关设备，应用于在指定的时间中断细胞生长，可选择实时或小时设置，避免设备闲置时浪费能源 <br/>● 不锈钢内胆便于清洁且耐腐蚀 <br/>● 涂层外形和不锈钢外形可选
88 | 培养箱附件 IMH60-S HERATHERM Advanced Protocol Security Incubator; Dual Convection; 2.3 cu.ft. (66 L);ambient +5 C to 105 C; 230VAC;60Hz | 51028136 |  | 51028136.jpg | 0 | 0 | 162 |  |  | 9999 | 件 | 额外的产品安全特征，为样品提供完美保护 <br/>● 独特的双重对流方式，适合于多功能应用，风扇转速可调整：0 ~ 100% <br/>● 广泛的温度范围，高于环境温度 5℃ 至 105℃，甚至适合于干燥应用 <br/>● 温度均一性达 ±0.2℃，稳定性达 ±0.1℃ <br/>● 外门带锁，限制任意拿取样本 <br/>● 门意外开启时发出有声报警，确保样品安全 <br/>● 自动超温和低温报警 <br/>● 140℃ 一键式灭菌，污染性微生物可在六小时内减少到最低限度，获权威微生物机构认证 <br/>● 先进的数字定时器，可每天或每周定时开，关设备，应用于在指定的时间中断细胞生长，可选择实时或小时设置，避免设备闲置时浪费能源 <br/>● 不锈钢内胆便于清洁且耐腐蚀 <br/>● 涂层外形和不锈钢外形可选
88 | 培养箱附件 IMH100-S HERATHERM Advanced Protocol Security Incubator; Dual Convection; 3.67 cu.ft. (104 L);ambient +5 C to 105 C; 230VAC;60Hz | 51028137 |  | 51028137.jpg | 0 | 0 | 162 |  |  | 9999 | 件 | 额外的产品安全特征，为样品提供完美保护 <br/>● 独特的双重对流方式，适合于多功能应用，风扇转速可调整：0 ~ 100% <br/>● 广泛的温度范围，高于环境温度 5℃ 至 105℃，甚至适合于干燥应用 <br/>● 温度均一性达 ±0.2℃，稳定性达 ±0.1℃ <br/>● 外门带锁，限制任意拿取样本 <br/>● 门意外开启时发出有声报警，确保样品安全 <br/>● 自动超温和低温报警 <br/>● 140℃ 一键式灭菌，污染性微生物可在六小时内减少到最低限度，获权威微生物机构认证 <br/>● 先进的数字定时器，可每天或每周定时开，关设备，应用于在指定的时间中断细胞生长，可选择实时或小时设置，避免设备闲置时浪费能源 <br/>● 不锈钢内胆便于清洁且耐腐蚀 <br/>● 涂层外形和不锈钢外形可选
88 | 培养箱附件 IMH180-S HERATHERM Advanced Protocol Security Incubator; Dual Convection; 6.3 cu.ft. (178 L);ambient +5 C to 105 C; 230VAC;60Hz | 51028138 |  | 51028138.jpg | 0 | 0 | 162 |  |  | 9999 | 件 | 额外的产品安全特征，为样品提供完美保护 <br/>● 独特的双重对流方式，适合于多功能应用，风扇转速可调整：0 ~ 100% <br/>● 广泛的温度范围，高于环境温度 5℃ 至 105℃，甚至适合于干燥应用 <br/>● 温度均一性达 ±0.2℃，稳定性达 ±0.1℃ <br/>● 外门带锁，限制任意拿取样本 <br/>● 门意外开启时发出有声报警，确保样品安全 <br/>● 自动超温和低温报警 <br/>● 140℃ 一键式灭菌，污染性微生物可在六小时内减少到最低限度，获权威微生物机构认证 <br/>● 先进的数字定时器，可每天或每周定时开，关设备，应用于在指定的时间中断细胞生长，可选择实时或小时设置，避免设备闲置时浪费能源 <br/>● 不锈钢内胆便于清洁且耐腐蚀 <br/>● 涂层外形和不锈钢外形可选
88 | 烘箱附件 IMH60-S SS HERATHERM Advanced Protocol Security Incubator; Dual Convection; 2.3 cu.ft. (66 L);ambient +5 C to 105 C; 230VAC;60Hz; stainless steel exterior | 51028541 |  | 51028541.jpg | 0 | 0 | 162 |  |  | 9999 | 件 | 额外的产品安全特征，为样品提供完美保护 <br/>● 独特的双重对流方式，适合于多功能应用，风扇转速可调整：0 ~ 100% <br/>● 广泛的温度范围，高于环境温度 5℃ 至 105℃，甚至适合于干燥应用 <br/>● 温度均一性达 ±0.2℃，稳定性达 ±0.1℃ <br/>● 外门带锁，限制任意拿取样本 <br/>● 门意外开启时发出有声报警，确保样品安全 <br/>● 自动超温和低温报警 <br/>● 140℃ 一键式灭菌，污染性微生物可在六小时内减少到最低限度，获权威微生物机构认证 <br/>● 先进的数字定时器，可每天或每周定时开，关设备，应用于在指定的时间中断细胞生长，可选择实时或小时设置，避免设备闲置时浪费能源 <br/>● 不锈钢内胆便于清洁且耐腐蚀 <br/>● 涂层外形和不锈钢外形可选
88 | 烘箱附件 IMH100-S SS HERATHERM Advanced Protocol Security Incubator; Dual Convection; 3.67 cu.ft. (104 L);ambient +5 C to 105 C; 230VAC;60Hz; stainless steel exterior | 51028542 |  | 51028542.jpg | 0 | 0 | 162 |  |  | 9999 | 件 | 额外的产品安全特征，为样品提供完美保护 <br/>● 独特的双重对流方式，适合于多功能应用，风扇转速可调整：0 ~ 100% <br/>● 广泛的温度范围，高于环境温度 5℃ 至 105℃，甚至适合于干燥应用 <br/>● 温度均一性达 ±0.2℃，稳定性达 ±0.1℃ <br/>● 外门带锁，限制任意拿取样本 <br/>● 门意外开启时发出有声报警，确保样品安全 <br/>● 自动超温和低温报警 <br/>● 140℃ 一键式灭菌，污染性微生物可在六小时内减少到最低限度，获权威微生物机构认证 <br/>● 先进的数字定时器，可每天或每周定时开，关设备，应用于在指定的时间中断细胞生长，可选择实时或小时设置，避免设备闲置时浪费能源 <br/>● 不锈钢内胆便于清洁且耐腐蚀 <br/>● 涂层外形和不锈钢外形可选
88 | 烘箱附件 IMH180-S SS HERATHERM Advanced Protocol Security Incubator; Dual Convection; 6.3 cu.ft. (178 L);ambient +5 C to 105 C; 230VAC;60Hz; stainless steel exterior | 51028543 |  | 51028543.jpg | 0 | 0 | 162 |  |  | 9999 | 件 | 额外的产品安全特征，为样品提供完美保护 <br/>● 独特的双重对流方式，适合于多功能应用，风扇转速可调整：0 ~ 100% <br/>● 广泛的温度范围，高于环境温度 5℃ 至 105℃，甚至适合于干燥应用 <br/>● 温度均一性达 ±0.2℃，稳定性达 ±0.1℃ <br/>● 外门带锁，限制任意拿取样本 <br/>● 门意外开启时发出有声报警，确保样品安全 <br/>● 自动超温和低温报警 <br/>● 140℃ 一键式灭菌，污染性微生物可在六小时内减少到最低限度，获权威微生物机构认证 <br/>● 先进的数字定时器，可每天或每周定时开，关设备，应用于在指定的时间中断细胞生长，可选择实时或小时设置，避免设备闲置时浪费能源 <br/>● 不锈钢内胆便于清洁且耐腐蚀 <br/>● 涂层外形和不锈钢外形可选
88 | 培养箱附件 IMH60 SS HERATHERM Advanced Protocol Incubator; Dual Convection; 2.3 cu.ft. (66 L);ambient +5 C to 105 C; 230VAC;60Hz; stainless steel exterior | 51028717 |  | 51028717.jpg | 0 | 0 | 162 |  |  | 9999 | 件 | 提供卓越温度性能，适合于严格要求应用 <br/>● 独特的双重对流方式，适合于多功能应用，风扇转速可调整：0 ~ 100% <br/>● 广泛的温度范围，高于环境温度 5℃ 至 105℃，甚至适合于干燥应用 <br/>● 温度均一性达 ±0.2℃ <br/>● 温度稳定性达 ±0.1℃ <br/>● 先进的数字定时器，可每天或每周定时开/ 关设备，应用于在指定的时间中断细胞生长，可选择实时或小时设置，避免设备闲置时浪费能源 <br/>● 不锈钢内胆便于清洁且耐腐蚀 <br/>● 涂层外形和不锈钢外形可选
88 | 培养箱附件 IMH100 SSHERATHERM Advanced Protocol Incubator; Dual Convection; 3.67 cu.ft. (104 L);ambient +5 C to 105 C; 230VAC;60Hz; stainless steel exterior | 51028718 |  | 51028718.jpg | 0 | 0 | 162 |  |  | 9999 | 件 | 提供卓越温度性能，适合于严格要求应用 <br/>● 独特的双重对流方式，适合于多功能应用，风扇转速可调整：0 ~ 100% <br/>● 广泛的温度范围，高于环境温度 5℃ 至 105℃，甚至适合于干燥应用 <br/>● 温度均一性达 ±0.2℃ <br/>● 温度稳定性达 ±0.1℃ <br/>● 先进的数字定时器，可每天或每周定时开/ 关设备，应用于在指定的时间中断细胞生长，可选择实时或小时设置，避免设备闲置时浪费能源 <br/>● 不锈钢内胆便于清洁且耐腐蚀 <br/>● 涂层外形和不锈钢外形可选
88 | 培养箱附件 IMH180 SS HERATHERM Advanced Protocol Incubator; Dual Convection; 6.3 cu.ft. (178 L);ambient +5 C to 105 C; 230VAC;60Hz; stainless steel exterior | 51028719 |  | 51028719.jpg | 0 | 0 | 162 |  |  | 9999 | 件 | 提供卓越温度性能，适合于严格要求应用 <br/>● 独特的双重对流方式，适合于多功能应用，风扇转速可调整：0 ~ 100% <br/>● 广泛的温度范围，高于环境温度 5℃ 至 105℃，甚至适合于干燥应用 <br/>● 温度均一性达 ±0.2℃ <br/>● 温度稳定性达 ±0.1℃ <br/>● 先进的数字定时器，可每天或每周定时开/ 关设备，应用于在指定的时间中断细胞生长，可选择实时或小时设置，避免设备闲置时浪费能源 <br/>● 不锈钢内胆便于清洁且耐腐蚀 <br/>● 涂层外形和不锈钢外形可选
88 | 培养箱附件 IGS400 Heratherm General Protocol Incubator, 400L, gravity convection, 230VAC;50/60HZ | 51029322 |  | 51029322.jpg | 0 | 0 | 162 |  |  | 9999 | 件 | 产品特色 <br/>● 两种规格可选：400 L、750 L <br/>● 具有独特气流的自然对流技术——针对样本最低干燥失重而设计 <br/>● 针对内胆容积最佳利用的灵活的隔板系统 <br/>● 温度均一性达±0.5℃ <br/>● 温度稳定性达±0.4℃ <br/>● 自动超温报警 <br/>● 可不受干扰地观察样本的内部玻璃门 <br/>● 不锈钢内胆便于清洁且耐腐蚀 <br/>● 大型真空荧光显示 <br/>● 带锁小脚轮便于移动和放置
88 | 培养箱附件 IMH400-S Heratherm Advanced Protocol Security Incubator, 400L, mechanical convection, 230VAC;50/60HZ | 51029325 |  | 51029325.jpg | 0 | 0 | 162 |  |  | 9999 | 件 | 附加的产品安全特征，为样品提供完美保护，确保更大的灵活性、准确性和可靠性，同时提供无与伦比的温度均一性和稳定性，充分确保试验结果的重复性 产品特色 <br/>● 两种规格可选：400 L、750 L <br/>● 机械对流技术通过改善的温度均一性（±0.2 至0.3℃）确保最佳的温度分布 <br/>● 独特的140℃ 净化循环减少了进行单独的灭菌和使用有毒净化剂的必要 <br/>● 风扇转速两档可调，使应用灵活性增加 <br/>● 自动超温和低温报警 <br/>● 门意外开启时有声报警，确保样品安全 <br/>● 精密的计时器为用户提供自动化选项 <br/>● 不锈钢内胆便于清洁且耐腐蚀 <br/>● 涂层外形和不锈钢外形可选 <br/>● 带锁小脚轮便于移动和放置
88 | 培养箱附件 IMH400-S SS Heratherm Advanced Protocol Security Incubator, 400L, mechanical convection, stainless steel exterior, 230VAC;50/60HZ | 51029326 |  | 51029326.jpg | 0 | 0 | 162 |  |  | 9999 | 件 | 附加的产品安全特征，为样品提供完美保护，确保更大的灵活性、准确性和可靠性，同时提供无与伦比的温度均一性和稳定性，充分确保试验结果的重复性 产品特色 <br/>● 两种规格可选：400 L、750 L <br/>● 机械对流技术通过改善的温度均一性（±0.2 至0.3℃）确保最佳的温度分布 <br/>● 独特的140℃ 净化循环减少了进行单独的灭菌和使用有毒净化剂的必要 <br/>● 风扇转速两档可调，使应用灵活性增加 <br/>● 自动超温和低温报警 <br/>● 门意外开启时有声报警，确保样品安全 <br/>● 精密的计时器为用户提供自动化选项 <br/>● 不锈钢内胆便于清洁且耐腐蚀 <br/>● 涂层外形和不锈钢外形可选 <br/>● 带锁小脚轮便于移动和放置
88 | 培养箱附件 IGS750 Heratherm General Protocol Incubator, 750L, gravity convection, 230VAC;50/60HZ | 51029334 |  | 51029334.jpg | 0 | 0 | 162 |  |  | 9999 | 件 | 产品特色 <br/>● 两种规格可选：400 L、750 L <br/>● 具有独特气流的自然对流技术——针对样本最低干燥失重而设计 <br/>● 针对内胆容积最佳利用的灵活的隔板系统 <br/>● 温度均一性达±0.5℃ <br/>● 温度稳定性达±0.4℃ <br/>● 自动超温报警 <br/>● 可不受干扰地观察样本的内部玻璃门 <br/>● 不锈钢内胆便于清洁且耐腐蚀 <br/>● 大型真空荧光显示 <br/>● 带锁小脚轮便于移动和放置
88 | 培养箱附件 IMH750-S Heratherm Advanced Protocol Security Incubator, 750L, mechanical convection, 230VAC;50/60HZ | 51029337 |  | 51029337.jpg | 0 | 0 | 162 |  |  | 9999 | 件 | 附加的产品安全特征，为样品提供完美保护，确保更大的灵活性、准确性和可靠性，同时提供无与伦比的温度均一性和稳定性，充分确保试验结果的重复性 产品特色 <br/>● 两种规格可选：400 L、750 L <br/>● 机械对流技术通过改善的温度均一性（±0.2 至0.3℃）确保最佳的温度分布 <br/>● 独特的140℃ 净化循环减少了进行单独的灭菌和使用有毒净化剂的必要 <br/>● 风扇转速两档可调，使应用灵活性增加 <br/>● 自动超温和低温报警 <br/>● 门意外开启时有声报警，确保样品安全 <br/>● 精密的计时器为用户提供自动化选项 <br/>● 不锈钢内胆便于清洁且耐腐蚀 <br/>● 涂层外形和不锈钢外形可选 <br/>● 带锁小脚轮便于移动和放置
88 | 培养箱附件 IMH750-S SS Heratherm Advanced Protocol Security Incubator, 750L, mechanical convection, stainless steel exterior, 230VAC;50/60HZ | 51029338 |  | 51029338.jpg | 0 | 0 | 162 |  |  | 9999 | 件 | 附加的产品安全特征，为样品提供完美保护，确保更大的灵活性、准确性和可靠性，同时提供无与伦比的温度均一性和稳定性，充分确保试验结果的重复性 产品特色 <br/>● 两种规格可选：400 L、750 L <br/>● 机械对流技术通过改善的温度均一性（±0.2 至0.3℃）确保最佳的温度分布 <br/>● 独特的140℃ 净化循环减少了进行单独的灭菌和使用有毒净化剂的必要 <br/>● 风扇转速两档可调，使应用灵活性增加 <br/>● 自动超温和低温报警 <br/>● 门意外开启时有声报警，确保样品安全 <br/>● 精密的计时器为用户提供自动化选项 <br/>● 不锈钢内胆便于清洁且耐腐蚀 <br/>● 涂层外形和不锈钢外形可选 <br/>● 带锁小脚轮便于移动和放置
88 | 低温培养箱 173L REFRIG INCUBATOR 6.1CF 240V | PR205740RCN |  | PR205740RCN.jpg | 0 | 0 | 162 |  |  | 9999 | 件 | 产品特色 <br/>● 极好的温度均一性 <br/>● 先进的微处理温度控制，显示屏可以实时显示实际温度，精度为0.1℃ <br/>● 机械对流的气体循环方式提供良好的温度均一性 <br/>● 操作面板为按钮式设计，简单易操作 <br/>● 无氟制冷，发泡式聚亚胺酯保温层防止箱体内温度受环境干扰 <br/>● 采用 RTD 温度传感器，设定值锁定功能可防止使用过程的误操作 <br/>● 门可以锁定，防止样品丢失 <br/>● 卓越的机械构造 <br/>● 采用防腐蚀材质，方便清洁 <br/>● 压缩机继电器可以有效节能 <br/>● 2A 式插口可以满足用户在培养箱内使用摇床等设备
88 | 培养箱 LS–I72 , General Purpose Incubator | T_803111113100 |  | T_803111113100.jpg | 0 | 0 | 162 |  |  | 9999 | 件 | 产品特色 <br/>● I72 / I201 通用培养箱适于电工、电子、仪表、材料、医药等科研、生产单位，主要用于细菌培养、育种、发酵及温度不高于60℃ 的其它恒温试验 <br/>● 2 种体积，满足不同客户的需要 <br/>● 自然对流风道结构形式，可以满足温和的气体循环方式 <br/>● PID 调节准确控温，液晶LED 显示屏 <br/>● 拼块组装结构，外壳喷涂流行色，造型典雅、美观 <br/>● 箱体门可以开至180 度，便于取放样品 <br/>● 箱体内部不锈钢材质，方便清洁维护 <br/>● 配置有独立工作室超温保护及短路保护
88 | 培养箱 LS–I201, General Purpose Incubator | T_803111113200 |  | T_803111113200.jpg | 0 | 0 | 162 |  |  | 9999 | 件 | 产品特色 <br/>● I72 / I201 通用培养箱适于电工、电子、仪表、材料、医药等科研、生产单位，主要用于细菌培养、育种、发酵及温度不高于60℃ 的其它恒温试验 <br/>● 2 种体积，满足不同客户的需要 <br/>● 自然对流风道结构形式，可以满足温和的气体循环方式 <br/>● PID 调节准确控温，液晶LED 显示屏 <br/>● 拼块组装结构，外壳喷涂流行色，造型典雅、美观 <br/>● 箱体门可以开至180 度，便于取放样品 <br/>● 箱体内部不锈钢材质，方便清洁维护 <br/>● 配置有独立工作室超温保护及短路保护
51 | 真空烘箱 LS-VO20 , Vacuum Oven | T_803111116100 |  | T_803111116100.jpg | 0 | 0 | 162 |  |  | 9999 | 件 | 快速干燥热敏性、易分解和易氧化的物质 <br/>● 微电脑温度数显控制器，控温精确可靠 <br/>● 钢化，双层安全玻璃内门，可观察工作室内物体 <br/>● 长方体内胆，使有效容积达到最大 <br/>● 工作室采用304 不锈钢材质，经久耐用，便于清洗 <br/>● 整体成型的硅胶密封圈，确保箱内保持高真空度
51 | 真空烘箱 LS-VO50 , Vacuum Oven | T_803111116200 |  | T_803111116200.jpg | 0 | 0 | 162 |  |  | 9999 | 件 | 快速干燥热敏性、易分解和易氧化的物质 <br/>● 微电脑温度数显控制器，控温精确可靠 <br/>● 钢化，双层安全玻璃内门，可观察工作室内物体 <br/>● 长方体内胆，使有效容积达到最大 <br/>● 工作室采用304 不锈钢材质，经久耐用，便于清洗 <br/>● 整体成型的硅胶密封圈，确保箱内保持高真空度
590 | 防爆烘箱 FT 6060 HEATING CABINET 230V 50HZ | 50035800 |  | 50035800.jpg | 0 | 0 | 162 |  |  | 9999 | 件 | Thermo Scientific™ 特殊烘箱 Thermo scientific WU 6100 高温烘箱 <br/>● 强制对流型，满足材料测试的要求 <br/>● 温度可达 500℃ <br/>● 精确的温度分配和温度控制精度，并能稳定在设定温度 Thermo scientific FT 6060 防爆烘箱 <br/>● 专用于可燃性和爆炸性溶剂的热处理 <br/>● 即使有大量爆炸性气流的富集，也能确保安全可靠的热处理 <br/>● 对溶剂的数量没有限制 <br/>● 适合防爆等级II A、II B、T1、T2、T3、T4温度级别的可燃液体 Thermo scientific LUT 6050 油漆和涂料测试烘箱 <br/>● 专用于油漆或其他涂层材料的干燥 <br/>● 大量新鲜空气的补充，防止了爆炸性气压的形成 <br/>● 两款机型可选： LUT 6050 用于普通场所，安全等级 IP22 LUT 6050F 用于容易引起火灾的场所，安全等级 IP54 <br/>● 两款机型均符合 DIN EN1539
590 | 测试箱LUT6050 LUT 6050 CIRCAIR. DRYING OVEN 230V | 50049643 |  | 50049643.jpg | 0 | 0 | 162 |  |  | 9999 | 件 | Thermo Scientific™ 特殊烘箱 Thermo scientific WU 6100 高温烘箱 <br/>● 强制对流型，满足材料测试的要求 <br/>● 温度可达 500℃ <br/>● 精确的温度分配和温度控制精度，并能稳定在设定温度 Thermo scientific FT 6060 防爆烘箱 <br/>● 专用于可燃性和爆炸性溶剂的热处理 <br/>● 即使有大量爆炸性气流的富集，也能确保安全可靠的热处理 <br/>● 对溶剂的数量没有限制 <br/>● 适合防爆等级II A、II B、T1、T2、T3、T4温度级别的可燃液体 Thermo scientific LUT 6050 油漆和涂料测试烘箱 <br/>● 专用于油漆或其他涂层材料的干燥 <br/>● 大量新鲜空气的补充，防止了爆炸性气压的形成 <br/>● 两款机型可选： LUT 6050 用于普通场所，安全等级 IP22 LUT 6050F 用于容易引起火灾的场所，安全等级 IP54 <br/>● 两款机型均符合 DIN EN1539
590 | 测试箱LUT6050f LUT 6050 F CIRCAIR. DRYING OVEN 230V | 50049644 |  | 50049644.jpg | 0 | 0 | 162 |  |  | 9999 | 件 | Thermo Scientific™ 特殊烘箱 Thermo scientific WU 6100 高温烘箱 <br/>● 强制对流型，满足材料测试的要求 <br/>● 温度可达 500℃ <br/>● 精确的温度分配和温度控制精度，并能稳定在设定温度 Thermo scientific FT 6060 防爆烘箱 <br/>● 专用于可燃性和爆炸性溶剂的热处理 <br/>● 即使有大量爆炸性气流的富集，也能确保安全可靠的热处理 <br/>● 对溶剂的数量没有限制 <br/>● 适合防爆等级II A、II B、T1、T2、T3、T4温度级别的可燃液体 Thermo scientific LUT 6050 油漆和涂料测试烘箱 <br/>● 专用于油漆或其他涂层材料的干燥 <br/>● 大量新鲜空气的补充，防止了爆炸性气压的形成 <br/>● 两款机型可选： LUT 6050 用于普通场所，安全等级 IP22 LUT 6050F 用于容易引起火灾的场所，安全等级 IP54 <br/>● 两款机型均符合 DIN EN1539
590 | 高温烘箱WU6100 WU 6100 HEAT CIRCAIR. OVEN 400V/3PH | 51005691 |  | 51005691.jpg | 0 | 0 | 162 |  |  | 9999 | 件 | Thermo Scientific™ 特殊烘箱 Thermo scientific WU 6100 高温烘箱 <br/>● 强制对流型，满足材料测试的要求 <br/>● 温度可达 500℃ <br/>● 精确的温度分配和温度控制精度，并能稳定在设定温度 Thermo scientific FT 6060 防爆烘箱 <br/>● 专用于可燃性和爆炸性溶剂的热处理 <br/>● 即使有大量爆炸性气流的富集，也能确保安全可靠的热处理 <br/>● 对溶剂的数量没有限制 <br/>● 适合防爆等级II A、II B、T1、T2、T3、T4温度级别的可燃液体 Thermo scientific LUT 6050 油漆和涂料测试烘箱 <br/>● 专用于油漆或其他涂层材料的干燥 <br/>● 大量新鲜空气的补充，防止了爆炸性气压的形成 <br/>● 两款机型可选： LUT 6050 用于普通场所，安全等级 IP22 LUT 6050F 用于容易引起火灾的场所，安全等级 IP54 <br/>● 两款机型均符合 DIN EN1539
590 | 真空烘箱 VT 6060 M VT 6060 M VACUUM DRYING OVEN 230V | 51014539 |  | 51014539.jpg | 0 | 0 | 162 |  |  | 9999 | 件 | 产品特色 <br/>● 满足所有与真空热处理相关的应用要求，从日常处理到复杂的操作工艺，温度能达到 400℃ <br/>● 三种尺寸：25 L、53 L 和 128 L <br/>● 模块化设计，不同应用采用不同组合 <br/>● 特殊的加热工艺，提供快速加热 <br/>● 双层安全玻璃门，在烘箱使用寿命内都有防爆功能 <br/>● 标配的断流器时时保护烘箱和样品 <br/>● 通过精密控制阀门，过压安全气体阀门和惰性气体借口，精确释放非可燃性、非氧化性气体 <br/>● 标配 DN25 插孔，位于箱体后壁，便于后续操作 紧凑的真空干燥烘箱 --VT6025，是化学制药实验室的理想之选 <br/>● 紧凑型设计，节省空间 <br/>● 采用夹层式加热方式 <br/>● 真空夹层和其他与触媒接触元件全部采用不锈钢材料 <br/>● 电抛光处理，具良好抗腐蚀性能 Thermo scientific Vacutherm BL- 用于处理可燃性溶剂 <br/>● 压力热激活，当箱体内温度过高时自动停止加热 <br/>● 采用两个独立的风扇，持久性控制通风，防止溶剂泄露
590 | 真空烘箱 VT 6130 M VT 6130 M VACUUM DRYING OVEN 230V | 51014541 |  | 51014541.jpg | 0 | 0 | 162 |  |  | 9999 | 件 | 产品特色 <br/>● 满足所有与真空热处理相关的应用要求，从日常处理到复杂的操作工艺，温度能达到 400℃ <br/>● 三种尺寸：25 L、53 L 和 128 L <br/>● 模块化设计，不同应用采用不同组合 <br/>● 特殊的加热工艺，提供快速加热 <br/>● 双层安全玻璃门，在烘箱使用寿命内都有防爆功能 <br/>● 标配的断流器时时保护烘箱和样品 <br/>● 通过精密控制阀门，过压安全气体阀门和惰性气体借口，精确释放非可燃性、非氧化性气体 <br/>● 标配 DN25 插孔，位于箱体后壁，便于后续操作 紧凑的真空干燥烘箱 --VT6025，是化学制药实验室的理想之选 <br/>● 紧凑型设计，节省空间 <br/>● 采用夹层式加热方式 <br/>● 真空夹层和其他与触媒接触元件全部采用不锈钢材料 <br/>● 电抛光处理，具良好抗腐蚀性能 Thermo scientific Vacutherm BL- 用于处理可燃性溶剂 <br/>● 压力热激活，当箱体内温度过高时自动停止加热 <br/>● 采用两个独立的风扇，持久性控制通风，防止溶剂泄露
590 | 真空烘箱 VT 6060 P VT 6060 P VACUUM DRYING OVEN 230V | 51014542 |  | 51014542.jpg | 0 | 0 | 162 |  |  | 9999 | 件 | 产品特色 <br/>● 满足所有与真空热处理相关的应用要求，从日常处理到复杂的操作工艺，温度能达到 400℃ <br/>● 三种尺寸：25 L、53 L 和 128 L <br/>● 模块化设计，不同应用采用不同组合 <br/>● 特殊的加热工艺，提供快速加热 <br/>● 双层安全玻璃门，在烘箱使用寿命内都有防爆功能 <br/>● 标配的断流器时时保护烘箱和样品 <br/>● 通过精密控制阀门，过压安全气体阀门和惰性气体借口，精确释放非可燃性、非氧化性气体 <br/>● 标配 DN25 插孔，位于箱体后壁，便于后续操作 紧凑的真空干燥烘箱 --VT6025，是化学制药实验室的理想之选 <br/>● 紧凑型设计，节省空间 <br/>● 采用夹层式加热方式 <br/>● 真空夹层和其他与触媒接触元件全部采用不锈钢材料 <br/>● 电抛光处理，具良好抗腐蚀性能 Thermo scientific Vacutherm BL- 用于处理可燃性溶剂 <br/>● 压力热激活，当箱体内温度过高时自动停止加热 <br/>● 采用两个独立的风扇，持久性控制通风，防止溶剂泄露
590 | 真空烘箱 VT 6130 P VT 6130 P VACUUM DRYING OVEN 230V | 51014543 |  | 51014543.jpg | 0 | 0 | 162 |  |  | 9999 | 件 | 产品特色 <br/>● 满足所有与真空热处理相关的应用要求，从日常处理到复杂的操作工艺，温度能达到 400℃ <br/>● 三种尺寸：25 L、53 L 和 128 L <br/>● 模块化设计，不同应用采用不同组合 <br/>● 特殊的加热工艺，提供快速加热 <br/>● 双层安全玻璃门，在烘箱使用寿命内都有防爆功能 <br/>● 标配的断流器时时保护烘箱和样品 <br/>● 通过精密控制阀门，过压安全气体阀门和惰性气体借口，精确释放非可燃性、非氧化性气体 <br/>● 标配 DN25 插孔，位于箱体后壁，便于后续操作 紧凑的真空干燥烘箱 --VT6025，是化学制药实验室的理想之选 <br/>● 紧凑型设计，节省空间 <br/>● 采用夹层式加热方式 <br/>● 真空夹层和其他与触媒接触元件全部采用不锈钢材料 <br/>● 电抛光处理，具良好抗腐蚀性能 Thermo scientific Vacutherm BL- 用于处理可燃性溶剂 <br/>● 压力热激活，当箱体内温度过高时自动停止加热 <br/>● 采用两个独立的风扇，持久性控制通风，防止溶剂泄露
590 | 真空烘箱 VT6025标 VT 6025 VACUUM DRYING OVEN 230V | 51014550 |  | 51014550.jpg | 0 | 0 | 162 |  |  | 9999 | 件 | 产品特色 <br/>● 满足所有与真空热处理相关的应用要求，从日常处理到复杂的操作工艺，温度能达到 400℃ <br/>● 三种尺寸：25 L、53 L 和 128 L <br/>● 模块化设计，不同应用采用不同组合 <br/>● 特殊的加热工艺，提供快速加热 <br/>● 双层安全玻璃门，在烘箱使用寿命内都有防爆功能 <br/>● 标配的断流器时时保护烘箱和样品 <br/>● 通过精密控制阀门，过压安全气体阀门和惰性气体借口，精确释放非可燃性、非氧化性气体 <br/>● 标配 DN25 插孔，位于箱体后壁，便于后续操作 紧凑的真空干燥烘箱 --VT6025，是化学制药实验室的理想之选 <br/>● 紧凑型设计，节省空间 <br/>● 采用夹层式加热方式 <br/>● 真空夹层和其他与触媒接触元件全部采用不锈钢材料 <br/>● 电抛光处理，具良好抗腐蚀性能 Thermo scientific Vacutherm BL- 用于处理可燃性溶剂 <br/>● 压力热激活，当箱体内温度过高时自动停止加热 <br/>● 采用两个独立的风扇，持久性控制通风，防止溶剂泄露
590 | 烘箱附件 OGS60; HERATHERM General Protocol Oven; Gravity Convection; 2.3 cu.ft. (65 L);50 to 250 C; 230VAC;60Hz | 51028139 |  | 51028139.jpg | 0 | 0 | 162 |  |  | 9999 | 件 | 适合于常规的日常工作，为您的应用提供理想的加热和干燥解决方案 技术高效 <br/>● 较低的能耗 <br/>● 内置计时器 <br/>● 高台面面积 / 容积比 <br/>● 三种尺寸可供选择（60/100/180 L） <br/>● 内腔材料为耐腐蚀性不锈钢，圆角，方便清洁 使用方便 <br/>● 大型真空荧光显示、方便查看 <br/>● 简单的微处理器接触式按钮控制 <br/>● 门可开启 180°，易于从设备拿取样品 <br/>● 自动超温报警，系统可保护样本 性能可靠 <br/>● 工作温度范围 50 ~ 250℃ <br/>● 自然对流设备可在保护样本的同时达到高度的温度均一性 (±4℃ at 150℃ ) 和稳定性 (±0.4℃ at 150℃ ) <br/>● 机械对流设备可达更佳的温度均一性 (±3.3℃ at 150℃ ) 和稳定性 (±0.3℃ at 150℃ ) 排气孔可用作接入端口，以便接入外部温度传感器 标配 RS232 接口
590 | 烘箱附件 OGS100; HERATHERM General Protocol Oven; Gravity Convection; 3.75 cu.ft. (105 L);50 to 250 C; 230VAC;60Hz | 51028140 |  | 51028140.jpg | 0 | 0 | 162 |  |  | 9999 | 件 | 适合于常规的日常工作，为您的应用提供理想的加热和干燥解决方案 技术高效 <br/>● 较低的能耗 <br/>● 内置计时器 <br/>● 高台面面积 / 容积比 <br/>● 三种尺寸可供选择（60/100/180 L） <br/>● 内腔材料为耐腐蚀性不锈钢，圆角，方便清洁 使用方便 <br/>● 大型真空荧光显示、方便查看 <br/>● 简单的微处理器接触式按钮控制 <br/>● 门可开启 180°，易于从设备拿取样品 <br/>● 自动超温报警，系统可保护样本 性能可靠 <br/>● 工作温度范围 50 ~ 250℃ <br/>● 自然对流设备可在保护样本的同时达到高度的温度均一性 (±4℃ at 150℃ ) 和稳定性 (±0.4℃ at 150℃ ) <br/>● 机械对流设备可达更佳的温度均一性 (±3.3℃ at 150℃ ) 和稳定性 (±0.3℃ at 150℃ ) 排气孔可用作接入端口，以便接入外部温度传感器 标配 RS232 接口
590 | 烘箱附件 OGS180; HERATHERM General Protocol Oven; Gravity Convection; 6.2 cu.ft. (176 L);50 to 250 C; 230VAC;60Hz | 51028141 |  | 51028141.jpg | 0 | 0 | 162 |  |  | 9999 | 件 | 适合于常规的日常工作，为您的应用提供理想的加热和干燥解决方案 技术高效 <br/>● 较低的能耗 <br/>● 内置计时器 <br/>● 高台面面积 / 容积比 <br/>● 三种尺寸可供选择（60/100/180 L） <br/>● 内腔材料为耐腐蚀性不锈钢，圆角，方便清洁 使用方便 <br/>● 大型真空荧光显示、方便查看 <br/>● 简单的微处理器接触式按钮控制 <br/>● 门可开启 180°，易于从设备拿取样品 <br/>● 自动超温报警，系统可保护样本 性能可靠 <br/>● 工作温度范围 50 ~ 250℃ <br/>● 自然对流设备可在保护样本的同时达到高度的温度均一性 (±4℃ at 150℃ ) 和稳定性 (±0.4℃ at 150℃ ) <br/>● 机械对流设备可达更佳的温度均一性 (±3.3℃ at 150℃ ) 和稳定性 (±0.3℃ at 150℃ ) 排气孔可用作接入端口，以便接入外部温度传感器 标配 RS232 接口
590 | 烘箱附件 OGH60; HERATHERM Advanced Protocol Oven; Gravity Convection; 2.15 cu.ft. (61 L);50 to 330 C; 230VAC;60Hz | 51028142 |  | 51028142.jpg | 0 | 0 | 162 |  |  | 9999 | 件 | 包括通用型烘箱的所有优点，同时提供了其他附加功能，具有更大的灵活性、准确性和可靠性 <br/>● 先进的定时器，可提供给用户更多的自动化选择，可在预先设定的时间自动开启或关闭烘箱 <br/>● 最高工作温度达到 330℃ <br/>● 最高的温度均一性 <br/>● 极低的能耗 -60 L型号每小时只需 170 W（自然对流）和 259 W（机械对流）即可维持 150℃ 的温度 <br/>● 可调风扇速度，适合应用相关气流 <br/>● 可编程控制器，用于温度补偿和保持，最多可存储 10 个程序，每个程序多达 10 个步骤 <br/>● 接入端口可连接传感器进行独立的数据监测 <br/>● 操作简单的校准程序，确保特定一段时间后仍保持温度精度 <br/>● Boost 功能可实现快速升温 <br/>● 不锈钢外形可选，易于清洁，可满足药品和临床实验室的严格要求
590 | 烘箱附件 OGH100; HERATHERM Advanced Protocol Oven; Gravity Convection; 3.6 cu.ft. (99 L);50 to 330 C; 230VAC;60Hz | 51028143 |  | 51028143.jpg | 0 | 0 | 162 |  |  | 9999 | 件 | 包括通用型烘箱的所有优点，同时提供了其他附加功能，具有更大的灵活性、准确性和可靠性 <br/>● 先进的定时器，可提供给用户更多的自动化选择，可在预先设定的时间自动开启或关闭烘箱 <br/>● 最高工作温度达到 330℃ <br/>● 最高的温度均一性 <br/>● 极低的能耗 -60 L型号每小时只需 170 W（自然对流）和 259 W（机械对流）即可维持 150℃ 的温度 <br/>● 可调风扇速度，适合应用相关气流 <br/>● 可编程控制器，用于温度补偿和保持，最多可存储 10 个程序，每个程序多达 10 个步骤 <br/>● 接入端口可连接传感器进行独立的数据监测 <br/>● 操作简单的校准程序，确保特定一段时间后仍保持温度精度 <br/>● Boost 功能可实现快速升温 <br/>● 不锈钢外形可选，易于清洁，可满足药品和临床实验室的严格要求
590 | 烘箱附件 OGH180; HERATHERM Advanced Protocol Oven; Gravity Convection; 6.05 cu.ft. (168 L);50 to 330 C; 230VAC;60Hz | 51028144 |  | 51028144.jpg | 0 | 0 | 162 |  |  | 9999 | 件 | 包括通用型烘箱的所有优点，同时提供了其他附加功能，具有更大的灵活性、准确性和可靠性 <br/>● 先进的定时器，可提供给用户更多的自动化选择，可在预先设定的时间自动开启或关闭烘箱 <br/>● 最高工作温度达到 330℃ <br/>● 最高的温度均一性 <br/>● 极低的能耗 -60 L型号每小时只需 170 W（自然对流）和 259 W（机械对流）即可维持 150℃ 的温度 <br/>● 可调风扇速度，适合应用相关气流 <br/>● 可编程控制器，用于温度补偿和保持，最多可存储 10 个程序，每个程序多达 10 个步骤 <br/>● 接入端口可连接传感器进行独立的数据监测 <br/>● 操作简单的校准程序，确保特定一段时间后仍保持温度精度 <br/>● Boost 功能可实现快速升温 <br/>● 不锈钢外形可选，易于清洁，可满足药品和临床实验室的严格要求
590 | 烘箱附件 OGH60-S; HERATHERM Advanced Protocol Security Oven; Gravity Convection; 2.15 cu.ft. (61 L);50 to 330 C; 230VAC;60Hz; stainless steel exterior | 51028145 |  | 51028145.jpg | 0 | 0 | 162 |  |  | 9999 | 件 | 结合了高端型的优点，并额外增加了产品的安全特征，可提供最佳的稳定性和样本保护 <br/>● 先进的定时器，可提供给用户更多的自动化选择，可在预先设定的时间自动开启或关闭烘箱 <br/>● 最高工作温度达到 330℃ <br/>● 最高的温度均一性 <br/>● 极低的能耗：60 L 型号每小时只需 170 W（自然对流）和 259 W（机械对流）即可维持 150℃ 的温度 <br/>● 可调风扇速度，适合应用相关气流 <br/>● 可编程控制器，用于温度补偿和保持，最多可存储 10 个程序，每个程序多达 10 个步骤 <br/>● 接入端口可连接传感器进行独立的数据监测Boost 功能可实现快速升温 <br/>● 最大的安全性，使您在处理样本时不必担心损坏样本 <br/>● 自动干燥功能，样本干燥后烘箱立即自动关闭，具有节能效果 ( 注：需要订购可选的样本温度传感器 ) <br/>● 标准设备设有超温报警，并设有附加的低温 报警，确保样本保存于正确的温度 <br/>● 门加锁，防止中断、干预处理过程或意外开启门 <br/>● 门意外开启时有声报警 <br/>● 独特的可选样品传感器 <br/>● 不锈钢外形可选，易于清洁，可满足药品和临床实验室的严格要求
590 | 烘箱附件 OGH100-S; HERATHERM Advanced Protocol Security Oven; Gravity Convection; 3.6 cu.ft. (99 L);50 to 330 C; 230VAC;60Hz; stainless steel exterior | 51028146 |  | 51028146.jpg | 0 | 0 | 162 |  |  | 9999 | 件 | 结合了高端型的优点，并额外增加了产品的安全特征，可提供最佳的稳定性和样本保护 <br/>● 先进的定时器，可提供给用户更多的自动化选择，可在预先设定的时间自动开启或关闭烘箱 <br/>● 最高工作温度达到 330℃ <br/>● 最高的温度均一性 <br/>● 极低的能耗：60 L 型号每小时只需 170 W（自然对流）和 259 W（机械对流）即可维持 150℃ 的温度 <br/>● 可调风扇速度，适合应用相关气流 <br/>● 可编程控制器，用于温度补偿和保持，最多可存储 10 个程序，每个程序多达 10 个步骤 <br/>● 接入端口可连接传感器进行独立的数据监测Boost 功能可实现快速升温 <br/>● 最大的安全性，使您在处理样本时不必担心损坏样本 <br/>● 自动干燥功能，样本干燥后烘箱立即自动关闭，具有节能效果 ( 注：需要订购可选的样本温度传感器 ) <br/>● 标准设备设有超温报警，并设有附加的低温 报警，确保样本保存于正确的温度 <br/>● 门加锁，防止中断、干预处理过程或意外开启门 <br/>● 门意外开启时有声报警 <br/>● 独特的可选样品传感器 <br/>● 不锈钢外形可选，易于清洁，可满足药品和临床实验室的严格要求
590 | 烘箱附件 OGH180-S; HERATHERM Advanced Protocol Security Oven; Gravity Convection; 6.05 cu.ft. (168 L);50 to 330 C; 230VAC;60Hz; stainless steel exterior | 51028147 |  | 51028147.jpg | 0 | 0 | 162 |  |  | 9999 | 件 | 结合了高端型的优点，并额外增加了产品的安全特征，可提供最佳的稳定性和样本保护 <br/>● 先进的定时器，可提供给用户更多的自动化选择，可在预先设定的时间自动开启或关闭烘箱 <br/>● 最高工作温度达到 330℃ <br/>● 最高的温度均一性 <br/>● 极低的能耗：60 L 型号每小时只需 170 W（自然对流）和 259 W（机械对流）即可维持 150℃ 的温度 <br/>● 可调风扇速度，适合应用相关气流 <br/>● 可编程控制器，用于温度补偿和保持，最多可存储 10 个程序，每个程序多达 10 个步骤 <br/>● 接入端口可连接传感器进行独立的数据监测Boost 功能可实现快速升温 <br/>● 最大的安全性，使您在处理样本时不必担心损坏样本 <br/>● 自动干燥功能，样本干燥后烘箱立即自动关闭，具有节能效果 ( 注：需要订购可选的样本温度传感器 ) <br/>● 标准设备设有超温报警，并设有附加的低温 报警，确保样本保存于正确的温度 <br/>● 门加锁，防止中断、干预处理过程或意外开启门 <br/>● 门意外开启时有声报警 <br/>● 独特的可选样品传感器 <br/>● 不锈钢外形可选，易于清洁，可满足药品和临床实验室的严格要求
590 | 烘箱附件 OMS60; HERATHERM General Protocol Oven; Mechanical Convection; 2.3 cu.ft. (66 L);50 to 250 C; 230VAC;60Hz | 51028148 |  | 51028148.jpg | 0 | 0 | 162 |  |  | 9999 | 件 | 适合于常规的日常工作，为您的应用提供理想的加热和干燥解决方案 技术高效 <br/>● 较低的能耗 <br/>● 内置计时器 <br/>● 高台面面积 / 容积比 <br/>● 三种尺寸可供选择（60/100/180 L） <br/>● 内腔材料为耐腐蚀性不锈钢，圆角，方便清洁 使用方便 <br/>● 大型真空荧光显示、方便查看 <br/>● 简单的微处理器接触式按钮控制 <br/>● 门可开启 180°，易于从设备拿取样品 <br/>● 自动超温报警，系统可保护样本 性能可靠 <br/>● 工作温度范围 50 ~ 250℃ <br/>● 自然对流设备可在保护样本的同时达到高度的温度均一性 (±4℃ at 150℃ ) 和稳定性 (±0.4℃ at 150℃ ) <br/>● 机械对流设备可达更佳的温度均一性 (±3.3℃ at 150℃ ) 和稳定性 (±0.3℃ at 150℃ ) 排气孔可用作接入端口，以便接入外部温度传感器 标配 RS232 接口
590 | 烘箱附件 OMS100 ;HERATHERM General Protocol Oven; Mechanical Convection; 3.67 cu.ft. (104 L);50 to 250 C; 230VAC;60Hz | 51028149 |  | 51028149.jpg | 0 | 0 | 162 |  |  | 9999 | 件 | 适合于常规的日常工作，为您的应用提供理想的加热和干燥解决方案 技术高效 <br/>● 较低的能耗 <br/>● 内置计时器 <br/>● 高台面面积 / 容积比 <br/>● 三种尺寸可供选择（60/100/180 L） <br/>● 内腔材料为耐腐蚀性不锈钢，圆角，方便清洁 使用方便 <br/>● 大型真空荧光显示、方便查看 <br/>● 简单的微处理器接触式按钮控制 <br/>● 门可开启 180°，易于从设备拿取样品 <br/>● 自动超温报警，系统可保护样本 性能可靠 <br/>● 工作温度范围 50 ~ 250℃ <br/>● 自然对流设备可在保护样本的同时达到高度的温度均一性 (±4℃ at 150℃ ) 和稳定性 (±0.4℃ at 150℃ ) <br/>● 机械对流设备可达更佳的温度均一性 (±3.3℃ at 150℃ ) 和稳定性 (±0.3℃ at 150℃ ) 排气孔可用作接入端口，以便接入外部温度传感器 标配 RS232 接口
590 | 烘箱附件 OMS180; HERATHERM General Protocol Oven; Mechanical Convection; 6.3 cu.ft. (179 L);50 to 250 C; 230VAC;60Hz | 51028150 |  | 51028150.jpg | 0 | 0 | 162 |  |  | 9999 | 件 | 适合于常规的日常工作，为您的应用提供理想的加热和干燥解决方案 技术高效 <br/>● 较低的能耗 <br/>● 内置计时器 <br/>● 高台面面积 / 容积比 <br/>● 三种尺寸可供选择（60/100/180 L） <br/>● 内腔材料为耐腐蚀性不锈钢，圆角，方便清洁 使用方便 <br/>● 大型真空荧光显示、方便查看 <br/>● 简单的微处理器接触式按钮控制 <br/>● 门可开启 180°，易于从设备拿取样品 <br/>● 自动超温报警，系统可保护样本 性能可靠 <br/>● 工作温度范围 50 ~ 250℃ <br/>● 自然对流设备可在保护样本的同时达到高度的温度均一性 (±4℃ at 150℃ ) 和稳定性 (±0.4℃ at 150℃ ) <br/>● 机械对流设备可达更佳的温度均一性 (±3.3℃ at 150℃ ) 和稳定性 (±0.3℃ at 150℃ ) 排气孔可用作接入端口，以便接入外部温度传感器 标配 RS232 接口
590 | 烘箱附件 OMH60; HERATHERM Advanced Protocol Oven; Mechanical Convection; 2.2 cu.ft. (62 L);50 to 330 C; 230VAC;60Hz | 51028151 |  | 51028151.jpg | 0 | 0 | 162 |  |  | 9999 | 件 | 包括通用型烘箱的所有优点，同时提供了其他附加功能，具有更大的灵活性、准确性和可靠性 <br/>● 先进的定时器，可提供给用户更多的自动化选择，可在预先设定的时间自动开启或关闭烘箱 <br/>● 最高工作温度达到 330℃ <br/>● 最高的温度均一性 <br/>● 极低的能耗 -60 L型号每小时只需 170 W（自然对流）和 259 W（机械对流）即可维持 150℃ 的温度 <br/>● 可调风扇速度，适合应用相关气流 <br/>● 可编程控制器，用于温度补偿和保持，最多可存储 10 个程序，每个程序多达 10 个步骤 <br/>● 接入端口可连接传感器进行独立的数据监测 <br/>● 操作简单的校准程序，确保特定一段时间后仍保持温度精度 <br/>● Boost 功能可实现快速升温 <br/>● 不锈钢外形可选，易于清洁，可满足药品和临床实验室的严格要求
590 | 烘箱附件 OMH100; HERATHERM Advanced Protocol Oven; Mechanical Convection; 3.5 cu.ft. (97 L);50 to 330 C; 230VAC;60Hz | 51028152 |  | 51028152.jpg | 0 | 0 | 162 |  |  | 9999 | 件 | 包括通用型烘箱的所有优点，同时提供了其他附加功能，具有更大的灵活性、准确性和可靠性 <br/>● 先进的定时器，可提供给用户更多的自动化选择，可在预先设定的时间自动开启或关闭烘箱 <br/>● 最高工作温度达到 330℃ <br/>● 最高的温度均一性 <br/>● 极低的能耗 -60 L型号每小时只需 170 W（自然对流）和 259 W（机械对流）即可维持 150℃ 的温度 <br/>● 可调风扇速度，适合应用相关气流 <br/>● 可编程控制器，用于温度补偿和保持，最多可存储 10 个程序，每个程序多达 10 个步骤 <br/>● 接入端口可连接传感器进行独立的数据监测 <br/>● 操作简单的校准程序，确保特定一段时间后仍保持温度精度 <br/>● Boost 功能可实现快速升温 <br/>● 不锈钢外形可选，易于清洁，可满足药品和临床实验室的严格要求
590 | 烘箱附件 OMH180; HERATHERM Advanced Protocol Oven; Mechanical Convection; 6.1 cu.ft. (170 L);50 to 330 C; 230VAC;60Hz | 51028153 |  | 51028153.jpg | 0 | 0 | 162 |  |  | 9999 | 件 | 包括通用型烘箱的所有优点，同时提供了其他附加功能，具有更大的灵活性、准确性和可靠性 <br/>● 先进的定时器，可提供给用户更多的自动化选择，可在预先设定的时间自动开启或关闭烘箱 <br/>● 最高工作温度达到 330℃ <br/>● 最高的温度均一性 <br/>● 极低的能耗 -60 L型号每小时只需 170 W（自然对流）和 259 W（机械对流）即可维持 150℃ 的温度 <br/>● 可调风扇速度，适合应用相关气流 <br/>● 可编程控制器，用于温度补偿和保持，最多可存储 10 个程序，每个程序多达 10 个步骤 <br/>● 接入端口可连接传感器进行独立的数据监测 <br/>● 操作简单的校准程序，确保特定一段时间后仍保持温度精度 <br/>● Boost 功能可实现快速升温 <br/>● 不锈钢外形可选，易于清洁，可满足药品和临床实验室的严格要求
590 | 烘箱附件 OMH60-S; HERATHERM Advanced Protocol Security Oven; Mechanical Convection; 2.2 cu.ft. (62 L);50 to 330 C; 230VAC;60Hz | 51028154 |  | 51028154.jpg | 0 | 0 | 162 |  |  | 9999 | 件 | 结合了高端型的优点，并额外增加了产品的安全特征，可提供最佳的稳定性和样本保护 <br/>● 先进的定时器，可提供给用户更多的自动化选择，可在预先设定的时间自动开启或关闭烘箱 <br/>● 最高工作温度达到 330℃ <br/>● 最高的温度均一性 <br/>● 极低的能耗：60 L 型号每小时只需 170 W（自然对流）和 259 W（机械对流）即可维持 150℃ 的温度 <br/>● 可调风扇速度，适合应用相关气流 <br/>● 可编程控制器，用于温度补偿和保持，最多可存储 10 个程序，每个程序多达 10 个步骤 <br/>● 接入端口可连接传感器进行独立的数据监测Boost 功能可实现快速升温 <br/>● 最大的安全性，使您在处理样本时不必担心损坏样本 <br/>● 自动干燥功能，样本干燥后烘箱立即自动关闭，具有节能效果 ( 注：需要订购可选的样本温度传感器 ) <br/>● 标准设备设有超温报警，并设有附加的低温 报警，确保样本保存于正确的温度 <br/>● 门加锁，防止中断、干预处理过程或意外开启门 <br/>● 门意外开启时有声报警 <br/>● 独特的可选样品传感器 <br/>● 不锈钢外形可选，易于清洁，可满足药品和临床实验室的严格要求
590 | 烘箱附件 OMH100-S; HERATHERM Advanced Protocol Security Oven; Mechanical Convection; 3.5 cu.ft.;(97 L);50 to 330 C; 230VAC;60Hz | 51028155 |  | 51028155.jpg | 0 | 0 | 162 |  |  | 9999 | 件 | 结合了高端型的优点，并额外增加了产品的安全特征，可提供最佳的稳定性和样本保护 <br/>● 先进的定时器，可提供给用户更多的自动化选择，可在预先设定的时间自动开启或关闭烘箱 <br/>● 最高工作温度达到 330℃ <br/>● 最高的温度均一性 <br/>● 极低的能耗：60 L 型号每小时只需 170 W（自然对流）和 259 W（机械对流）即可维持 150℃ 的温度 <br/>● 可调风扇速度，适合应用相关气流 <br/>● 可编程控制器，用于温度补偿和保持，最多可存储 10 个程序，每个程序多达 10 个步骤 <br/>● 接入端口可连接传感器进行独立的数据监测Boost 功能可实现快速升温 <br/>● 最大的安全性，使您在处理样本时不必担心损坏样本 <br/>● 自动干燥功能，样本干燥后烘箱立即自动关闭，具有节能效果 ( 注：需要订购可选的样本温度传感器 ) <br/>● 标准设备设有超温报警，并设有附加的低温 报警，确保样本保存于正确的温度 <br/>● 门加锁，防止中断、干预处理过程或意外开启门 <br/>● 门意外开启时有声报警 <br/>● 独特的可选样品传感器 <br/>● 不锈钢外形可选，易于清洁，可满足药品和临床实验室的严格要求
590 | 烘箱附件 OMH180-S; HERATHERM Advanced Protocol Security Oven; Mechanical Convection; 6.1 cu.ft. (170 L);50 to 330 C; 230VAC;60Hz | 51028156 |  | 51028156.jpg | 0 | 0 | 162 |  |  | 9999 | 件 | 结合了高端型的优点，并额外增加了产品的安全特征，可提供最佳的稳定性和样本保护 <br/>● 先进的定时器，可提供给用户更多的自动化选择，可在预先设定的时间自动开启或关闭烘箱 <br/>● 最高工作温度达到 330℃ <br/>● 最高的温度均一性 <br/>● 极低的能耗：60 L 型号每小时只需 170 W（自然对流）和 259 W（机械对流）即可维持 150℃ 的温度 <br/>● 可调风扇速度，适合应用相关气流 <br/>● 可编程控制器，用于温度补偿和保持，最多可存储 10 个程序，每个程序多达 10 个步骤 <br/>● 接入端口可连接传感器进行独立的数据监测Boost 功能可实现快速升温 <br/>● 最大的安全性，使您在处理样本时不必担心损坏样本 <br/>● 自动干燥功能，样本干燥后烘箱立即自动关闭，具有节能效果 ( 注：需要订购可选的样本温度传感器 ) <br/>● 标准设备设有超温报警，并设有附加的低温 报警，确保样本保存于正确的温度 <br/>● 门加锁，防止中断、干预处理过程或意外开启门 <br/>● 门意外开启时有声报警 <br/>● 独特的可选样品传感器 <br/>● 不锈钢外形可选，易于清洁，可满足药品和临床实验室的严格要求
590 | 烘箱附件 OGH60-S SS; HERATHERM Advanced Protocol Security Oven; Gravity Convection; 2.15 cu.ft. (61 L);50 to 330 C; 230VAC;60Hz; stainless steel exterior | 51028544 |  | 51028544.jpg | 0 | 0 | 162 |  |  | 9999 | 件 | 结合了高端型的优点，并额外增加了产品的安全特征，可提供最佳的稳定性和样本保护 <br/>● 先进的定时器，可提供给用户更多的自动化选择，可在预先设定的时间自动开启或关闭烘箱 <br/>● 最高工作温度达到 330℃ <br/>● 最高的温度均一性 <br/>● 极低的能耗：60 L 型号每小时只需 170 W（自然对流）和 259 W（机械对流）即可维持 150℃ 的温度 <br/>● 可调风扇速度，适合应用相关气流 <br/>● 可编程控制器，用于温度补偿和保持，最多可存储 10 个程序，每个程序多达 10 个步骤 <br/>● 接入端口可连接传感器进行独立的数据监测Boost 功能可实现快速升温 <br/>● 最大的安全性，使您在处理样本时不必担心损坏样本 <br/>● 自动干燥功能，样本干燥后烘箱立即自动关闭，具有节能效果 ( 注：需要订购可选的样本温度传感器 ) <br/>● 标准设备设有超温报警，并设有附加的低温 报警，确保样本保存于正确的温度 <br/>● 门加锁，防止中断、干预处理过程或意外开启门 <br/>● 门意外开启时有声报警 <br/>● 独特的可选样品传感器 <br/>● 不锈钢外形可选，易于清洁，可满足药品和临床实验室的严格要求
590 | 烘箱附件 OGH100-S SS; HERATHERM Advanced Protocol Security Oven; Gravity Convection; 3.6 cu.ft. (99 L);50 to 330 C; 230VAC;60Hz; stainless steel exterior | 51028545 |  | 51028545.jpg | 0 | 0 | 162 |  |  | 9999 | 件 | 结合了高端型的优点，并额外增加了产品的安全特征，可提供最佳的稳定性和样本保护 <br/>● 先进的定时器，可提供给用户更多的自动化选择，可在预先设定的时间自动开启或关闭烘箱 <br/>● 最高工作温度达到 330℃ <br/>● 最高的温度均一性 <br/>● 极低的能耗：60 L 型号每小时只需 170 W（自然对流）和 259 W（机械对流）即可维持 150℃ 的温度 <br/>● 可调风扇速度，适合应用相关气流 <br/>● 可编程控制器，用于温度补偿和保持，最多可存储 10 个程序，每个程序多达 10 个步骤 <br/>● 接入端口可连接传感器进行独立的数据监测Boost 功能可实现快速升温 <br/>● 最大的安全性，使您在处理样本时不必担心损坏样本 <br/>● 自动干燥功能，样本干燥后烘箱立即自动关闭，具有节能效果 ( 注：需要订购可选的样本温度传感器 ) <br/>● 标准设备设有超温报警，并设有附加的低温 报警，确保样本保存于正确的温度 <br/>● 门加锁，防止中断、干预处理过程或意外开启门 <br/>● 门意外开启时有声报警 <br/>● 独特的可选样品传感器 <br/>● 不锈钢外形可选，易于清洁，可满足药品和临床实验室的严格要求
590 | 烘箱附件 OGH180-S SS; HERATHERM Advanced Protocol Security Oven; Gravity Convection; 6.05 cu.ft. (168 L);50 to 330 C; 230VAC;60Hz; stainless steel exterior | 51028546 |  | 51028546.jpg | 0 | 0 | 162 |  |  | 9999 | 件 | 结合了高端型的优点，并额外增加了产品的安全特征，可提供最佳的稳定性和样本保护 <br/>● 先进的定时器，可提供给用户更多的自动化选择，可在预先设定的时间自动开启或关闭烘箱 <br/>● 最高工作温度达到 330℃ <br/>● 最高的温度均一性 <br/>● 极低的能耗：60 L 型号每小时只需 170 W（自然对流）和 259 W（机械对流）即可维持 150℃ 的温度 <br/>● 可调风扇速度，适合应用相关气流 <br/>● 可编程控制器，用于温度补偿和保持，最多可存储 10 个程序，每个程序多达 10 个步骤 <br/>● 接入端口可连接传感器进行独立的数据监测Boost 功能可实现快速升温 <br/>● 最大的安全性，使您在处理样本时不必担心损坏样本 <br/>● 自动干燥功能，样本干燥后烘箱立即自动关闭，具有节能效果 ( 注：需要订购可选的样本温度传感器 ) <br/>● 标准设备设有超温报警，并设有附加的低温 报警，确保样本保存于正确的温度 <br/>● 门加锁，防止中断、干预处理过程或意外开启门 <br/>● 门意外开启时有声报警 <br/>● 独特的可选样品传感器 <br/>● 不锈钢外形可选，易于清洁，可满足药品和临床实验室的严格要求
590 | 烘箱附件 OMH60-S SS; HERATHERM Advanced Protocol Security Oven; Mechanical Convection; 2.2 cu.ft. (62 L);50 to 330 C; 230VAC;60Hz; stainless steel exterior | 51028547 |  | 51028547.jpg | 0 | 0 | 162 |  |  | 9999 | 件 | 结合了高端型的优点，并额外增加了产品的安全特征，可提供最佳的稳定性和样本保护 <br/>● 先进的定时器，可提供给用户更多的自动化选择，可在预先设定的时间自动开启或关闭烘箱 <br/>● 最高工作温度达到 330℃ <br/>● 最高的温度均一性 <br/>● 极低的能耗：60 L 型号每小时只需 170 W（自然对流）和 259 W（机械对流）即可维持 150℃ 的温度 <br/>● 可调风扇速度，适合应用相关气流 <br/>● 可编程控制器，用于温度补偿和保持，最多可存储 10 个程序，每个程序多达 10 个步骤 <br/>● 接入端口可连接传感器进行独立的数据监测Boost 功能可实现快速升温 <br/>● 最大的安全性，使您在处理样本时不必担心损坏样本 <br/>● 自动干燥功能，样本干燥后烘箱立即自动关闭，具有节能效果 ( 注：需要订购可选的样本温度传感器 ) <br/>● 标准设备设有超温报警，并设有附加的低温 报警，确保样本保存于正确的温度 <br/>● 门加锁，防止中断、干预处理过程或意外开启门 <br/>● 门意外开启时有声报警 <br/>● 独特的可选样品传感器 <br/>● 不锈钢外形可选，易于清洁，可满足药品和临床实验室的严格要求
590 | 烘箱附件 OMH100-S SS; HERATHERM Advanced Protocol Security Oven; Mechanical Convection; 3.5 cu.ft. (97 L);50 to 330 C; 230VAC;60Hz; stainless steel exterior | 51028548 |  | 51028548.jpg | 0 | 0 | 162 |  |  | 9999 | 件 | 结合了高端型的优点，并额外增加了产品的安全特征，可提供最佳的稳定性和样本保护 <br/>● 先进的定时器，可提供给用户更多的自动化选择，可在预先设定的时间自动开启或关闭烘箱 <br/>● 最高工作温度达到 330℃ <br/>● 最高的温度均一性 <br/>● 极低的能耗：60 L 型号每小时只需 170 W（自然对流）和 259 W（机械对流）即可维持 150℃ 的温度 <br/>● 可调风扇速度，适合应用相关气流 <br/>● 可编程控制器，用于温度补偿和保持，最多可存储 10 个程序，每个程序多达 10 个步骤 <br/>● 接入端口可连接传感器进行独立的数据监测Boost 功能可实现快速升温 <br/>● 最大的安全性，使您在处理样本时不必担心损坏样本 <br/>● 自动干燥功能，样本干燥后烘箱立即自动关闭，具有节能效果 ( 注：需要订购可选的样本温度传感器 ) <br/>● 标准设备设有超温报警，并设有附加的低温 报警，确保样本保存于正确的温度 <br/>● 门加锁，防止中断、干预处理过程或意外开启门 <br/>● 门意外开启时有声报警 <br/>● 独特的可选样品传感器 <br/>● 不锈钢外形可选，易于清洁，可满足药品和临床实验室的严格要求
590 | 烘箱附件 OMH180-S SS; HERATHERM Advanced Protocol Security Oven; Mechanical Convection; 6.1 cu.ft. (170 L);50 to 330 C; 230VAC;60Hz; stainless steel exterior | 51028549 |  | 51028549.jpg | 0 | 0 | 162 |  |  | 9999 | 件 | 结合了高端型的优点，并额外增加了产品的安全特征，可提供最佳的稳定性和样本保护 <br/>● 先进的定时器，可提供给用户更多的自动化选择，可在预先设定的时间自动开启或关闭烘箱 <br/>● 最高工作温度达到 330℃ <br/>● 最高的温度均一性 <br/>● 极低的能耗：60 L 型号每小时只需 170 W（自然对流）和 259 W（机械对流）即可维持 150℃ 的温度 <br/>● 可调风扇速度，适合应用相关气流 <br/>● 可编程控制器，用于温度补偿和保持，最多可存储 10 个程序，每个程序多达 10 个步骤 <br/>● 接入端口可连接传感器进行独立的数据监测Boost 功能可实现快速升温 <br/>● 最大的安全性，使您在处理样本时不必担心损坏样本 <br/>● 自动干燥功能，样本干燥后烘箱立即自动关闭，具有节能效果 ( 注：需要订购可选的样本温度传感器 ) <br/>● 标准设备设有超温报警，并设有附加的低温 报警，确保样本保存于正确的温度 <br/>● 门加锁，防止中断、干预处理过程或意外开启门 <br/>● 门意外开启时有声报警 <br/>● 独特的可选样品传感器 <br/>● 不锈钢外形可选，易于清洁，可满足药品和临床实验室的严格要求
590 | 烘箱附件 OGH60 SS; HERATHERM Advanced Protocol Oven; Gravity Convection; 2.15 cu.ft. (61 L);50 to 330 C; 230VAC;60Hz | 51028709 |  | 51028709.jpg | 0 | 0 | 162 |  |  | 9999 | 件 | 包括通用型烘箱的所有优点，同时提供了其他附加功能，具有更大的灵活性、准确性和可靠性 <br/>● 先进的定时器，可提供给用户更多的自动化选择，可在预先设定的时间自动开启或关闭烘箱 <br/>● 最高工作温度达到 330℃ <br/>● 最高的温度均一性 <br/>● 极低的能耗 -60 L型号每小时只需 170 W（自然对流）和 259 W（机械对流）即可维持 150℃ 的温度 <br/>● 可调风扇速度，适合应用相关气流 <br/>● 可编程控制器，用于温度补偿和保持，最多可存储 10 个程序，每个程序多达 10 个步骤 <br/>● 接入端口可连接传感器进行独立的数据监测 <br/>● 操作简单的校准程序，确保特定一段时间后仍保持温度精度 <br/>● Boost 功能可实现快速升温 <br/>● 不锈钢外形可选，易于清洁，可满足药品和临床实验室的严格要求
590 | 烘箱附件 OGH100 SS; HERATHERM Advanced Protocol Oven; Gravity Convection; 3.6 cu.ft. (99 L);50 to 330 C; 230VAC;60Hz | 51028711 |  | 51028711.jpg | 0 | 0 | 162 |  |  | 9999 | 件 | 包括通用型烘箱的所有优点，同时提供了其他附加功能，具有更大的灵活性、准确性和可靠性 <br/>● 先进的定时器，可提供给用户更多的自动化选择，可在预先设定的时间自动开启或关闭烘箱 <br/>● 最高工作温度达到 330℃ <br/>● 最高的温度均一性 <br/>● 极低的能耗 -60 L型号每小时只需 170 W（自然对流）和 259 W（机械对流）即可维持 150℃ 的温度 <br/>● 可调风扇速度，适合应用相关气流 <br/>● 可编程控制器，用于温度补偿和保持，最多可存储 10 个程序，每个程序多达 10 个步骤 <br/>● 接入端口可连接传感器进行独立的数据监测 <br/>● 操作简单的校准程序，确保特定一段时间后仍保持温度精度 <br/>● Boost 功能可实现快速升温 <br/>● 不锈钢外形可选，易于清洁，可满足药品和临床实验室的严格要求
590 | 烘箱附件 OGH180 SS; HERATHERM Advanced Protocol Oven; Gravity Convection; 6.05 cu.ft. (168 L);50 to 330 C; 230VAC;60Hz | 51028712 |  | 51028712.jpg | 0 | 0 | 162 |  |  | 9999 | 件 | 包括通用型烘箱的所有优点，同时提供了其他附加功能，具有更大的灵活性、准确性和可靠性 <br/>● 先进的定时器，可提供给用户更多的自动化选择，可在预先设定的时间自动开启或关闭烘箱 <br/>● 最高工作温度达到 330℃ <br/>● 最高的温度均一性 <br/>● 极低的能耗 -60 L型号每小时只需 170 W（自然对流）和 259 W（机械对流）即可维持 150℃ 的温度 <br/>● 可调风扇速度，适合应用相关气流 <br/>● 可编程控制器，用于温度补偿和保持，最多可存储 10 个程序，每个程序多达 10 个步骤 <br/>● 接入端口可连接传感器进行独立的数据监测 <br/>● 操作简单的校准程序，确保特定一段时间后仍保持温度精度 <br/>● Boost 功能可实现快速升温 <br/>● 不锈钢外形可选，易于清洁，可满足药品和临床实验室的严格要求
590 | 烘箱附件 OMH60 SS; HERATHERM Advanced Protocol Oven; Mechanical Convection; 2.2 cu.ft. (62 L);50 to 330 C; 230VAC;60Hz; stainless steel exterior | 51028713 |  | 51028713.jpg | 0 | 0 | 162 |  |  | 9999 | 件 | 包括通用型烘箱的所有优点，同时提供了其他附加功能，具有更大的灵活性、准确性和可靠性 <br/>● 先进的定时器，可提供给用户更多的自动化选择，可在预先设定的时间自动开启或关闭烘箱 <br/>● 最高工作温度达到 330℃ <br/>● 最高的温度均一性 <br/>● 极低的能耗 -60 L型号每小时只需 170 W（自然对流）和 259 W（机械对流）即可维持 150℃ 的温度 <br/>● 可调风扇速度，适合应用相关气流 <br/>● 可编程控制器，用于温度补偿和保持，最多可存储 10 个程序，每个程序多达 10 个步骤 <br/>● 接入端口可连接传感器进行独立的数据监测 <br/>● 操作简单的校准程序，确保特定一段时间后仍保持温度精度 <br/>● Boost 功能可实现快速升温 <br/>● 不锈钢外形可选，易于清洁，可满足药品和临床实验室的严格要求
590 | 烘箱附件 OMH100 SS; HERATHERM Advanced Protocol Oven; Mechanical Convection; 3.5 cu.ft. (97 L);50 to 330 C; 230VAC;60Hz; stainless steel exterior | 51028715 |  | 51028715.jpg | 0 | 0 | 162 |  |  | 9999 | 件 | 包括通用型烘箱的所有优点，同时提供了其他附加功能，具有更大的灵活性、准确性和可靠性 <br/>● 先进的定时器，可提供给用户更多的自动化选择，可在预先设定的时间自动开启或关闭烘箱 <br/>● 最高工作温度达到 330℃ <br/>● 最高的温度均一性 <br/>● 极低的能耗 -60 L型号每小时只需 170 W（自然对流）和 259 W（机械对流）即可维持 150℃ 的温度 <br/>● 可调风扇速度，适合应用相关气流 <br/>● 可编程控制器，用于温度补偿和保持，最多可存储 10 个程序，每个程序多达 10 个步骤 <br/>● 接入端口可连接传感器进行独立的数据监测 <br/>● 操作简单的校准程序，确保特定一段时间后仍保持温度精度 <br/>● Boost 功能可实现快速升温 <br/>● 不锈钢外形可选，易于清洁，可满足药品和临床实验室的严格要求
590 | 烘箱附件 OMH180 SS; HERATHERM Advanced Protocol Oven; Mechanical Convection; 6.1 cu.ft. (170 L);50 to 330 C; 230VAC;60Hz; stainless steel exterior | 51028716 |  | 51028716.jpg | 0 | 0 | 162 |  |  | 9999 | 件 | 包括通用型烘箱的所有优点，同时提供了其他附加功能，具有更大的灵活性、准确性和可靠性 <br/>● 先进的定时器，可提供给用户更多的自动化选择，可在预先设定的时间自动开启或关闭烘箱 <br/>● 最高工作温度达到 330℃ <br/>● 最高的温度均一性 <br/>● 极低的能耗 -60 L型号每小时只需 170 W（自然对流）和 259 W（机械对流）即可维持 150℃ 的温度 <br/>● 可调风扇速度，适合应用相关气流 <br/>● 可编程控制器，用于温度补偿和保持，最多可存储 10 个程序，每个程序多达 10 个步骤 <br/>● 接入端口可连接传感器进行独立的数据监测 <br/>● 操作简单的校准程序，确保特定一段时间后仍保持温度精度 <br/>● Boost 功能可实现快速升温 <br/>● 不锈钢外形可选，易于清洁，可满足药品和临床实验室的严格要求
590 | 烘箱附件 OGS400 Heratherm General Protocol Oven, 400L, gravity convection, 230VAC;50/60HZ | 51029328 |  | 51029328.jpg | 0 | 0 | 162 |  |  | 9999 | 件 | 专为大型样品或大体积样品而设计。通用型烘箱容量大，可满足您的日常干燥与加热应用 <br/>● 整体耗能低：与传统烘箱相比可节能25% <br/>● 两种规格可选（400 L 及750 L） <br/>● 内腔材料为耐腐蚀不锈钢，圆角，方便清洁 <br/>● 简单的微处理器接触式按钮控制 <br/>● 自动超温报警系统可保护样本 <br/>● 自然对流技术，适于温和加热与干燥 <br/>● 工作温度可高达250℃—400 V 的设备适用于300℃ 的温度 <br/>● 直观的用户界面，易于读取显示器读数 <br/>● 可锁定小脚轮，便于移动和放置在实验室内
590 | 烘箱附件 OMH400 Heratherm Advanced Protocol Oven, 400L, mechancial convection, 230VAC;50/60HZ | 51029331 |  | 51029331.jpg | 0 | 0 | 162 |  |  | 9999 | 件 | 结合了高端型的优点，提供机械对流技术，使干燥速度更快、温度稳定性和均匀性更佳。借助一系列附加功能和特点，使灵活性、准确性和可靠性更高 <br/>● 先进的定时器，可提供给用户更多的自动化选择，可在预先设定的时间自动开启或关闭烘箱 <br/>● 工作温度可高达250℃——400 V 的设备适用于300℃ 的温度 <br/>● 机械对流技术可确保温度分布达到最佳状态，加热及干燥处理速度加快 <br/>● 两种风机速度的设计实现了应用灵活性 <br/>● 可编程控制器，用于温度补偿和保持，最多可存储10 个程序，每个程序多达10 个步骤 <br/>● 接入端口可连接传感器进行独立的数据监测 <br/>● 不锈钢外形可选，易于清洁，可满足药品和临床实验室的严格要求 <br/>● 可锁定小脚轮，便于移动和放置在实验室内
590 | 烘箱附件 OMH400 SS Heratherm Advanced Protocol Oven, 400L, mechancial convection, stainless steel exterior, 230VAC;50/60HZ | 51029332 |  | 51029332.jpg | 0 | 0 | 162 |  |  | 9999 | 件 | 结合了高端型的优点，提供机械对流技术，使干燥速度更快、温度稳定性和均匀性更佳。借助一系列附加功能和特点，使灵活性、准确性和可靠性更高 <br/>● 先进的定时器，可提供给用户更多的自动化选择，可在预先设定的时间自动开启或关闭烘箱 <br/>● 工作温度可高达250℃——400 V 的设备适用于300℃ 的温度 <br/>● 机械对流技术可确保温度分布达到最佳状态，加热及干燥处理速度加快 <br/>● 两种风机速度的设计实现了应用灵活性 <br/>● 可编程控制器，用于温度补偿和保持，最多可存储10 个程序，每个程序多达10 个步骤 <br/>● 接入端口可连接传感器进行独立的数据监测 <br/>● 不锈钢外形可选，易于清洁，可满足药品和临床实验室的严格要求 <br/>● 可锁定小脚轮，便于移动和放置在实验室内
590 | 烘箱附件 OGS750 Heratherm General Protocol Oven, 750L, gravity convection, 230VAC;50/60HZ | 51029340 |  | 51029340.jpg | 0 | 0 | 162 |  |  | 9999 | 件 | 专为大型样品或大体积样品而设计。通用型烘箱容量大，可满足您的日常干燥与加热应用 <br/>● 整体耗能低：与传统烘箱相比可节能25% <br/>● 两种规格可选（400 L 及750 L） <br/>● 内腔材料为耐腐蚀不锈钢，圆角，方便清洁 <br/>● 简单的微处理器接触式按钮控制 <br/>● 自动超温报警系统可保护样本 <br/>● 自然对流技术，适于温和加热与干燥 <br/>● 工作温度可高达250℃—400 V 的设备适用于300℃ 的温度 <br/>● 直观的用户界面，易于读取显示器读数 <br/>● 可锁定小脚轮，便于移动和放置在实验室内
590 | 烘箱附件 OGS750-3P Heratherm General Protocol Oven, 750L, gravity convection, 400VAC 3/N/PE;50/60HZ | 51029342 |  | 51029342.jpg | 0 | 0 | 162 |  |  | 9999 | 件 | 专为大型样品或大体积样品而设计。通用型烘箱容量大，可满足您的日常干燥与加热应用 <br/>● 整体耗能低：与传统烘箱相比可节能25% <br/>● 两种规格可选（400 L 及750 L） <br/>● 内腔材料为耐腐蚀不锈钢，圆角，方便清洁 <br/>● 简单的微处理器接触式按钮控制 <br/>● 自动超温报警系统可保护样本 <br/>● 自然对流技术，适于温和加热与干燥 <br/>● 工作温度可高达250℃—400 V 的设备适用于300℃ 的温度 <br/>● 直观的用户界面，易于读取显示器读数 <br/>● 可锁定小脚轮，便于移动和放置在实验室内
590 | 烘箱附件 OMH750 Heratherm Advanced Protocol Oven, 750L, mechancial convection, 230VAC;50/60HZ | 51029345 |  | 51029345.jpg | 0 | 0 | 162 |  |  | 9999 | 件 | 结合了高端型的优点，提供机械对流技术，使干燥速度更快、温度稳定性和均匀性更佳。借助一系列附加功能和特点，使灵活性、准确性和可靠性更高 <br/>● 先进的定时器，可提供给用户更多的自动化选择，可在预先设定的时间自动开启或关闭烘箱 <br/>● 工作温度可高达250℃——400 V 的设备适用于300℃ 的温度 <br/>● 机械对流技术可确保温度分布达到最佳状态，加热及干燥处理速度加快 <br/>● 两种风机速度的设计实现了应用灵活性 <br/>● 可编程控制器，用于温度补偿和保持，最多可存储10 个程序，每个程序多达10 个步骤 <br/>● 接入端口可连接传感器进行独立的数据监测 <br/>● 不锈钢外形可选，易于清洁，可满足药品和临床实验室的严格要求 <br/>● 可锁定小脚轮，便于移动和放置在实验室内
590 | 烘箱附件 OMH750 SS Heratherm Advanced Protocol Oven, 750L, mechancial convection, stainless steel exterior, 230VAC;50/60HZ | 51029346 |  | 51029346.jpg | 0 | 0 | 162 |  |  | 9999 | 件 | 结合了高端型的优点，提供机械对流技术，使干燥速度更快、温度稳定性和均匀性更佳。借助一系列附加功能和特点，使灵活性、准确性和可靠性更高 <br/>● 先进的定时器，可提供给用户更多的自动化选择，可在预先设定的时间自动开启或关闭烘箱 <br/>● 工作温度可高达250℃——400 V 的设备适用于300℃ 的温度 <br/>● 机械对流技术可确保温度分布达到最佳状态，加热及干燥处理速度加快 <br/>● 两种风机速度的设计实现了应用灵活性 <br/>● 可编程控制器，用于温度补偿和保持，最多可存储10 个程序，每个程序多达10 个步骤 <br/>● 接入端口可连接传感器进行独立的数据监测 <br/>● 不锈钢外形可选，易于清洁，可满足药品和临床实验室的严格要求 <br/>● 可锁定小脚轮，便于移动和放置在实验室内
590 | 烘箱附件 OMH750-3P Heratherm Advanced Protocol Oven, 750L, mechancial convection, 400VAC 3/N/PE;50/60HZ | 51029348 |  | 51029348.jpg | 0 | 0 | 162 |  |  | 9999 | 件 | 结合了高端型的优点，提供机械对流技术，使干燥速度更快、温度稳定性和均匀性更佳。借助一系列附加功能和特点，使灵活性、准确性和可靠性更高 <br/>● 先进的定时器，可提供给用户更多的自动化选择，可在预先设定的时间自动开启或关闭烘箱 <br/>● 工作温度可高达250℃——400 V 的设备适用于300℃ 的温度 <br/>● 机械对流技术可确保温度分布达到最佳状态，加热及干燥处理速度加快 <br/>● 两种风机速度的设计实现了应用灵活性 <br/>● 可编程控制器，用于温度补偿和保持，最多可存储10 个程序，每个程序多达10 个步骤 <br/>● 接入端口可连接传感器进行独立的数据监测 <br/>● 不锈钢外形可选，易于清洁，可满足药品和临床实验室的严格要求 <br/>● 可锁定小脚轮，便于移动和放置在实验室内
590 | 烘箱605 Precision High-Performance Mechanical Oven, 1.4 cu. ft. (39L) 208/230V | 6051 |  | 6051.jpg | 0 | 0 | 162 |  |  | 9999 | 件 | 产品特色 <br/>● 39 L、113 L和 269 L 三种容积大小可选 <br/>● 提供较高温度处理要求，最高温度达 325℃ 高精度温控性能 <br/>● 快速响应的 RTD 温度传感器检测灵敏度优于±0.1℃ <br/>● 高品质结构和隔热性能提供了最佳的温度均一性，温度 100℃ 时均一性为± 0.5℃，温度 300℃ 均一性为± 2.5℃ <br/>● 频繁的气体交换性能保证温度的均一性 <br/>● 过温保护功能，内置 12 小时机械计时器和可调式过温保护调节装置，可以在超温时停止加热 卓越的机械构造 <br/>● 机械气体对流装置保证温度均一性和可以进行快速干燥，箱体侧面的涡轮式送风机加快气体的水平流动 <br/>● 不锈钢箱体内腔，坚固耐用，便于清洁维护 <br/>● 防倾斜隔板可轻松拆卸和安装 优质节能设计 <br/>● 全面的安全性能防止高能耗的情况发生 <br/>● 烘箱门的密封条采用玻璃纤维材质，有效防止热量损失并可以延长加热元件的使用寿命 符合 ASTM E145 Ⅱ、ASTM2436 和ML746B 标准 拥有 2 种特殊型号烘箱 <br/>● 605P型：带额外的挡板用于降低气体流动速度，满足精确的热处理和干燥应用，以及减少样品检测时对挥发性物质的破坏 <br/>● 625S 型：箱体后部带有气体导入盒，用于收集挥发性物质
590 | 烘箱605P Precision High-Performance Mechanical Oven, 1.4 cu. ft. (39L) 208/230V | 6053 |  | 6053.jpg | 0 | 0 | 162 |  |  | 9999 | 件 | 产品特色 <br/>● 39 L、113 L和 269 L 三种容积大小可选 <br/>● 提供较高温度处理要求，最高温度达 325℃ 高精度温控性能 <br/>● 快速响应的 RTD 温度传感器检测灵敏度优于±0.1℃ <br/>● 高品质结构和隔热性能提供了最佳的温度均一性，温度 100℃ 时均一性为± 0.5℃，温度 300℃ 均一性为± 2.5℃ <br/>● 频繁的气体交换性能保证温度的均一性 <br/>● 过温保护功能，内置 12 小时机械计时器和可调式过温保护调节装置，可以在超温时停止加热 卓越的机械构造 <br/>● 机械气体对流装置保证温度均一性和可以进行快速干燥，箱体侧面的涡轮式送风机加快气体的水平流动 <br/>● 不锈钢箱体内腔，坚固耐用，便于清洁维护 <br/>● 防倾斜隔板可轻松拆卸和安装 优质节能设计 <br/>● 全面的安全性能防止高能耗的情况发生 <br/>● 烘箱门的密封条采用玻璃纤维材质，有效防止热量损失并可以延长加热元件的使用寿命 符合 ASTM E145 Ⅱ、ASTM2436 和ML746B 标准 拥有 2 种特殊型号烘箱 <br/>● 605P型：带额外的挡板用于降低气体流动速度，满足精确的热处理和干燥应用，以及减少样品检测时对挥发性物质的破坏 <br/>● 625S 型：箱体后部带有气体导入盒，用于收集挥发性物质
590 | 烘箱625 Precision High-Performance Mechanical Oven, 4.0 cu. ft. (113L) 208/230V | 6054 |  | 6054.jpg | 0 | 0 | 162 |  |  | 9999 | 件 | 产品特色 <br/>● 39 L、113 L和 269 L 三种容积大小可选 <br/>● 提供较高温度处理要求，最高温度达 325℃ 高精度温控性能 <br/>● 快速响应的 RTD 温度传感器检测灵敏度优于±0.1℃ <br/>● 高品质结构和隔热性能提供了最佳的温度均一性，温度 100℃ 时均一性为± 0.5℃，温度 300℃ 均一性为± 2.5℃ <br/>● 频繁的气体交换性能保证温度的均一性 <br/>● 过温保护功能，内置 12 小时机械计时器和可调式过温保护调节装置，可以在超温时停止加热 卓越的机械构造 <br/>● 机械气体对流装置保证温度均一性和可以进行快速干燥，箱体侧面的涡轮式送风机加快气体的水平流动 <br/>● 不锈钢箱体内腔，坚固耐用，便于清洁维护 <br/>● 防倾斜隔板可轻松拆卸和安装 优质节能设计 <br/>● 全面的安全性能防止高能耗的情况发生 <br/>● 烘箱门的密封条采用玻璃纤维材质，有效防止热量损失并可以延长加热元件的使用寿命 符合 ASTM E145 Ⅱ、ASTM2436 和ML746B 标准 拥有 2 种特殊型号烘箱 <br/>● 605P型：带额外的挡板用于降低气体流动速度，满足精确的热处理和干燥应用，以及减少样品检测时对挥发性物质的破坏 <br/>● 625S 型：箱体后部带有气体导入盒，用于收集挥发性物质
590 | 烘箱625S Precision High-Performance Mechanical Oven, 4.0 cu. ft. (113L) 208/230V | 6055 |  | 6055.jpg | 0 | 0 | 162 |  |  | 9999 | 件 | 产品特色 <br/>● 39 L、113 L和 269 L 三种容积大小可选 <br/>● 提供较高温度处理要求，最高温度达 325℃ 高精度温控性能 <br/>● 快速响应的 RTD 温度传感器检测灵敏度优于±0.1℃ <br/>● 高品质结构和隔热性能提供了最佳的温度均一性，温度 100℃ 时均一性为± 0.5℃，温度 300℃ 均一性为± 2.5℃ <br/>● 频繁的气体交换性能保证温度的均一性 <br/>● 过温保护功能，内置 12 小时机械计时器和可调式过温保护调节装置，可以在超温时停止加热 卓越的机械构造 <br/>● 机械气体对流装置保证温度均一性和可以进行快速干燥，箱体侧面的涡轮式送风机加快气体的水平流动 <br/>● 不锈钢箱体内腔，坚固耐用，便于清洁维护 <br/>● 防倾斜隔板可轻松拆卸和安装 优质节能设计 <br/>● 全面的安全性能防止高能耗的情况发生 <br/>● 烘箱门的密封条采用玻璃纤维材质，有效防止热量损失并可以延长加热元件的使用寿命 符合 ASTM E145 Ⅱ、ASTM2436 和ML746B 标准 拥有 2 种特殊型号烘箱 <br/>● 605P型：带额外的挡板用于降低气体流动速度，满足精确的热处理和干燥应用，以及减少样品检测时对挥发性物质的破坏 <br/>● 625S 型：箱体后部带有气体导入盒，用于收集挥发性物质
590 | 烘箱645 Precision High-Performance Mechanical Oven, 9.5 cu. ft. (269L) 208/230V | 6056 |  | 6056.jpg | 0 | 0 | 162 |  |  | 9999 | 件 | 产品特色 <br/>● 39 L、113 L和 269 L 三种容积大小可选 <br/>● 提供较高温度处理要求，最高温度达 325℃ 高精度温控性能 <br/>● 快速响应的 RTD 温度传感器检测灵敏度优于±0.1℃ <br/>● 高品质结构和隔热性能提供了最佳的温度均一性，温度 100℃ 时均一性为± 0.5℃，温度 300℃ 均一性为± 2.5℃ <br/>● 频繁的气体交换性能保证温度的均一性 <br/>● 过温保护功能，内置 12 小时机械计时器和可调式过温保护调节装置，可以在超温时停止加热 卓越的机械构造 <br/>● 机械气体对流装置保证温度均一性和可以进行快速干燥，箱体侧面的涡轮式送风机加快气体的水平流动 <br/>● 不锈钢箱体内腔，坚固耐用，便于清洁维护 <br/>● 防倾斜隔板可轻松拆卸和安装 优质节能设计 <br/>● 全面的安全性能防止高能耗的情况发生 <br/>● 烘箱门的密封条采用玻璃纤维材质，有效防止热量损失并可以延长加热元件的使用寿命 符合 ASTM E145 Ⅱ、ASTM2436 和ML746B 标准 拥有 2 种特殊型号烘箱 <br/>● 605P型：带额外的挡板用于降低气体流动速度，满足精确的热处理和干燥应用，以及减少样品检测时对挥发性物质的破坏 <br/>● 625S 型：箱体后部带有气体导入盒，用于收集挥发性物质
590 | 90升恒温烘箱 90L Constant Temperature Oven | T_803109103100 |  | T_803109103100.jpg | 0 | 0 | 162 |  |  | 9999 | 件 | 产品特色 主要特点 <br/>● 高性价比、操作简单的强制对流型烘箱，广泛适用于各种实验室 <br/>● 可实现定值运行、自动停止运行功能 <br/>● 温度范围：室温+10℃ 至260℃ <br/>● 箱体具有3 种容积，分别为50 L，90 L，150 L 控温性能 <br/>● PID 微处理器温度控制, 准确控制和检测实际温度 <br/>● 温度设定简单, 可通过专用运行功能菜单键实现数码设定 <br/>● 温度均匀度在210℃ 时为± 2.5%℃ <br/>● LED 温度显示器，2 行4 位，分别显示设定温度和测定温度 机械构造 <br/>● 箱体内部采用不锈钢材质，圆角设计，方便清洁维护 <br/>● 箱体外部是冷轧钢板喷涂，防腐蚀 <br/>● 箱体侧面有1 个导线孔，可使用额外的温度传感器进行检测 安全性 <br/>● 拥有自诊断回路（温度输入异常） <br/>● 偏差修正功能，防止过电流的漏电保护开关 <br/>● 可调过温保护功能，可以在超温时停止加热
590 | 150升恒温烘箱 150L Constant Temperature Oven | T_803109103200 |  | T_803109103200.jpg | 0 | 0 | 162 |  |  | 9999 | 件 | 产品特色 主要特点 <br/>● 高性价比、操作简单的强制对流型烘箱，广泛适用于各种实验室 <br/>● 可实现定值运行、自动停止运行功能 <br/>● 温度范围：室温+10℃ 至260℃ <br/>● 箱体具有3 种容积，分别为50 L，90 L，150 L 控温性能 <br/>● PID 微处理器温度控制, 准确控制和检测实际温度 <br/>● 温度设定简单, 可通过专用运行功能菜单键实现数码设定 <br/>● 温度均匀度在210℃ 时为± 2.5%℃ <br/>● LED 温度显示器，2 行4 位，分别显示设定温度和测定温度 机械构造 <br/>● 箱体内部采用不锈钢材质，圆角设计，方便清洁维护 <br/>● 箱体外部是冷轧钢板喷涂，防腐蚀 <br/>● 箱体侧面有1 个导线孔，可使用额外的温度传感器进行检测 安全性 <br/>● 拥有自诊断回路（温度输入异常） <br/>● 偏差修正功能，防止过电流的漏电保护开关 <br/>● 可调过温保护功能，可以在超温时停止加热
590 | 50升恒温烘箱 50L Constant Temperature Oven | T_803109103300 |  | T_803109103300.jpg | 0 | 0 | 162 |  |  | 9999 | 件 | 产品特色 主要特点 <br/>● 高性价比、操作简单的强制对流型烘箱，广泛适用于各种实验室 <br/>● 可实现定值运行、自动停止运行功能 <br/>● 温度范围：室温+10℃ 至260℃ <br/>● 箱体具有3 种容积，分别为50 L，90 L，150 L 控温性能 <br/>● PID 微处理器温度控制, 准确控制和检测实际温度 <br/>● 温度设定简单, 可通过专用运行功能菜单键实现数码设定 <br/>● 温度均匀度在210℃ 时为± 2.5%℃ <br/>● LED 温度显示器，2 行4 位，分别显示设定温度和测定温度 机械构造 <br/>● 箱体内部采用不锈钢材质，圆角设计，方便清洁维护 <br/>● 箱体外部是冷轧钢板喷涂，防腐蚀 <br/>● 箱体侧面有1 个导线孔，可使用额外的温度传感器进行检测 安全性 <br/>● 拥有自诊断回路（温度输入异常） <br/>● 偏差修正功能，防止过电流的漏电保护开关 <br/>● 可调过温保护功能，可以在超温时停止加热
591 | 马弗炉M104 M 104 MUFFLE FURNACE DIGICON 230V | 50040485 |  | 50040485.jpg | 0 | 0 | 162 |  |  | 9999 | 件 | 产品特色 <br/>● 紧凑型设计适合实验室使用应用于化学分析、退火实验、材料测试和灰化实验 <br/>● 环境友好和节省能源 <br/>● 下拉式门便于操作，保护操作人员远离高温区域 <br/>● 最高控制温度 1000℃，空炉情况下升温至1000℃ 需 110 min <br/>● 炉内温度均一性±10℃ <br/>● 工作容积为 3.5 升，内部尺寸是 16×17×13 cm，外部尺寸是57×45.6×64.6 cm <br/>● 标准型号配有电子控制器、数字显示和高温限制功能；高端型号配有电子或程序控制器、计时器和排风扇 <br/>● M104G 可应用于对清洁度要求较高的分析过程 <br/>● 电源参数为 230 V， 50/60 Hz， 1040 W，热量输出 2.5 kW，运输重量为 51 kg <br/>● 带有 CE 标识
591 | 马弗炉M104/timer M 104 MUFFLE FURNACE DIGICON TMR 230V | 50040486 |  | 50040486.jpg | 0 | 0 | 162 |  |  | 9999 | 件 | 产品特色 <br/>● 紧凑型设计适合实验室使用应用于化学分析、退火实验、材料测试和灰化实验 <br/>● 环境友好和节省能源 <br/>● 下拉式门便于操作，保护操作人员远离高温区域 <br/>● 最高控制温度 1000℃，空炉情况下升温至1000℃ 需 110 min <br/>● 炉内温度均一性±10℃ <br/>● 工作容积为 3.5 升，内部尺寸是 16×17×13 cm，外部尺寸是57×45.6×64.6 cm <br/>● 标准型号配有电子控制器、数字显示和高温限制功能；高端型号配有电子或程序控制器、计时器和排风扇 <br/>● M104G 可应用于对清洁度要求较高的分析过程 <br/>● 电源参数为 230 V， 50/60 Hz， 1040 W，热量输出 2.5 kW，运输重量为 51 kg <br/>● 带有 CE 标识
591 | 马弗炉M104/timer/风扇 M 104 MFL FRNCE DIGICON 230V TMR FAN | 50040487 |  | 50040487.jpg | 0 | 0 | 162 |  |  | 9999 | 件 | 产品特色 <br/>● 紧凑型设计适合实验室使用应用于化学分析、退火实验、材料测试和灰化实验 <br/>● 环境友好和节省能源 <br/>● 下拉式门便于操作，保护操作人员远离高温区域 <br/>● 最高控制温度 1000℃，空炉情况下升温至1000℃ 需 110 min <br/>● 炉内温度均一性±10℃ <br/>● 工作容积为 3.5 升，内部尺寸是 16×17×13 cm，外部尺寸是57×45.6×64.6 cm <br/>● 标准型号配有电子控制器、数字显示和高温限制功能；高端型号配有电子或程序控制器、计时器和排风扇 <br/>● M104G 可应用于对清洁度要求较高的分析过程 <br/>● 电源参数为 230 V， 50/60 Hz， 1040 W，热量输出 2.5 kW，运输重量为 51 kg <br/>● 带有 CE 标识
591 | 马弗炉M104/Thermicon M 104 MUFFLE FURNACE THERMICON P 230V | 50040488 |  | 50040488.jpg | 0 | 0 | 162 |  |  | 9999 | 件 | 产品特色 <br/>● 紧凑型设计适合实验室使用应用于化学分析、退火实验、材料测试和灰化实验 <br/>● 环境友好和节省能源 <br/>● 下拉式门便于操作，保护操作人员远离高温区域 <br/>● 最高控制温度 1000℃，空炉情况下升温至1000℃ 需 110 min <br/>● 炉内温度均一性±10℃ <br/>● 工作容积为 3.5 升，内部尺寸是 16×17×13 cm，外部尺寸是57×45.6×64.6 cm <br/>● 标准型号配有电子控制器、数字显示和高温限制功能；高端型号配有电子或程序控制器、计时器和排风扇 <br/>● M104G 可应用于对清洁度要求较高的分析过程 <br/>● 电源参数为 230 V， 50/60 Hz， 1040 W，热量输出 2.5 kW，运输重量为 51 kg <br/>● 带有 CE 标识
591 | 马弗炉M104/Thermicon风扇 M 104 MFL FRNCE THERMICON P FAN 230V | 50040489 |  | 50040489.jpg | 0 | 0 | 162 |  |  | 9999 | 件 | 产品特色 <br/>● 紧凑型设计适合实验室使用应用于化学分析、退火实验、材料测试和灰化实验 <br/>● 环境友好和节省能源 <br/>● 下拉式门便于操作，保护操作人员远离高温区域 <br/>● 最高控制温度 1000℃，空炉情况下升温至1000℃ 需 110 min <br/>● 炉内温度均一性±10℃ <br/>● 工作容积为 3.5 升，内部尺寸是 16×17×13 cm，外部尺寸是57×45.6×64.6 cm <br/>● 标准型号配有电子控制器、数字显示和高温限制功能；高端型号配有电子或程序控制器、计时器和排风扇 <br/>● M104G 可应用于对清洁度要求较高的分析过程 <br/>● 电源参数为 230 V， 50/60 Hz， 1040 W，热量输出 2.5 kW，运输重量为 51 kg <br/>● 带有 CE 标识
591 | 马弗炉K114 K 114 CHAMBER FURNACE DIGICON 230V | 50040491 |  | 50040491.jpg | 0 | 0 | 162 |  |  | 9999 | 件 | 产品特色 <br/>● 快速升降温，精确控温 <br/>● 保温材料不含石棉，减少能耗和降低炉外表面温度 <br/>● 温控精度高，炉内空间利用率高 <br/>● 操作和控制简单，下拉式门保护操作人员远离高温区域 <br/>● 紧凑型设计，可放置于实验室排气罩下 <br/>● 最高控制温度 1100℃，空炉情况下升温至 1100℃ 需 100 min <br/>● 炉内温度均一性±6℃ <br/>● 工作容积为 3.5 升，内部尺寸是 16×17×13 cm，外部尺寸是57×45.6×64.6 cm <br/>● 电源参数为 230 V，50/60 Hz，690 W，热量输出 1.7 kW，运输重量为 79.4 kg <br/>● 带有 CE 标
591 | 马弗炉K114timer K 114 CHAMBER FRNCE DIGICON TIMER 230V | 50040492 |  | 50040492.jpg | 0 | 0 | 162 |  |  | 9999 | 件 | 产品特色 <br/>● 快速升降温，精确控温 <br/>● 保温材料不含石棉，减少能耗和降低炉外表面温度 <br/>● 温控精度高，炉内空间利用率高 <br/>● 操作和控制简单，下拉式门保护操作人员远离高温区域 <br/>● 紧凑型设计，可放置于实验室排气罩下 <br/>● 最高控制温度 1100℃，空炉情况下升温至 1100℃ 需 100 min <br/>● 炉内温度均一性±6℃ <br/>● 工作容积为 3.5 升，内部尺寸是 16×17×13 cm，外部尺寸是57×45.6×64.6 cm <br/>● 电源参数为 230 V，50/60 Hz，690 W，热量输出 1.7 kW，运输重量为 79.4 kg <br/>● 带有 CE 标
591 | 马弗炉K114数字程序 K 114 CHAMBER FURNACE THERMICON P 230V | 50040493 |  | 50040493.jpg | 0 | 0 | 162 |  |  | 9999 | 件 | 产品特色 <br/>● 快速升降温，精确控温 <br/>● 保温材料不含石棉，减少能耗和降低炉外表面温度 <br/>● 温控精度高，炉内空间利用率高 <br/>● 操作和控制简单，下拉式门保护操作人员远离高温区域 <br/>● 紧凑型设计，可放置于实验室排气罩下 <br/>● 最高控制温度 1100℃，空炉情况下升温至 1100℃ 需 100 min <br/>● 炉内温度均一性±6℃ <br/>● 工作容积为 3.5 升，内部尺寸是 16×17×13 cm，外部尺寸是57×45.6×64.6 cm <br/>● 电源参数为 230 V，50/60 Hz，690 W，热量输出 1.7 kW，运输重量为 79.4 kg <br/>● 带有 CE 标
591 | 马弗炉K114无高温保护 K114 CHMBR FRNCE DIGICON NO T.LIM 230V | 50040902 |  | 50040902.jpg | 0 | 0 | 162 |  |  | 9999 | 件 | 产品特色 <br/>● 快速升降温，精确控温 <br/>● 保温材料不含石棉，减少能耗和降低炉外表面温度 <br/>● 温控精度高，炉内空间利用率高 <br/>● 操作和控制简单，下拉式门保护操作人员远离高温区域 <br/>● 紧凑型设计，可放置于实验室排气罩下 <br/>● 最高控制温度 1100℃，空炉情况下升温至 1100℃ 需 100 min <br/>● 炉内温度均一性±6℃ <br/>● 工作容积为 3.5 升，内部尺寸是 16×17×13 cm，外部尺寸是57×45.6×64.6 cm <br/>● 电源参数为 230 V，50/60 Hz，690 W，热量输出 1.7 kW，运输重量为 79.4 kg <br/>● 带有 CE 标
591 | 马弗炉M104无高温保护 M104 MFL FRNCE DIGICON W/O T.LIMIT 230V | 50040903 |  | 50040903.jpg | 0 | 0 | 162 |  |  | 9999 | 件 | 产品特色 <br/>● 紧凑型设计适合实验室使用应用于化学分析、退火实验、材料测试和灰化实验 <br/>● 环境友好和节省能源 <br/>● 下拉式门便于操作，保护操作人员远离高温区域 <br/>● 最高控制温度 1000℃，空炉情况下升温至1000℃ 需 110 min <br/>● 炉内温度均一性±10℃ <br/>● 工作容积为 3.5 升，内部尺寸是 16×17×13 cm，外部尺寸是57×45.6×64.6 cm <br/>● 标准型号配有电子控制器、数字显示和高温限制功能；高端型号配有电子或程序控制器、计时器和排风扇 <br/>● M104G 可应用于对清洁度要求较高的分析过程 <br/>● 电源参数为 230 V， 50/60 Hz， 1040 W，热量输出 2.5 kW，运输重量为 51 kg <br/>● 带有 CE 标识
591 | 马弗炉K114风扇 K 114 CAMBER FURNACE 230V DIGICON + FAN | 50047063 |  | 50047063.jpg | 0 | 0 | 162 |  |  | 9999 | 件 | 产品特色 <br/>● 快速升降温，精确控温 <br/>● 保温材料不含石棉，减少能耗和降低炉外表面温度 <br/>● 温控精度高，炉内空间利用率高 <br/>● 操作和控制简单，下拉式门保护操作人员远离高温区域 <br/>● 紧凑型设计，可放置于实验室排气罩下 <br/>● 最高控制温度 1100℃，空炉情况下升温至 1100℃ 需 100 min <br/>● 炉内温度均一性±6℃ <br/>● 工作容积为 3.5 升，内部尺寸是 16×17×13 cm，外部尺寸是57×45.6×64.6 cm <br/>● 电源参数为 230 V，50/60 Hz，690 W，热量输出 1.7 kW，运输重量为 79.4 kg <br/>● 带有 CE 标
591 | 马弗炉K114陶瓷马弗腔timer M 104 GLAZED DIGICON TIMER 230V | 50047438 |  | 50047438.jpg | 0 | 0 | 162 |  |  | 9999 | 件 | 产品特色 <br/>● 紧凑型设计适合实验室使用应用于化学分析、退火实验、材料测试和灰化实验 <br/>● 环境友好和节省能源 <br/>● 下拉式门便于操作，保护操作人员远离高温区域 <br/>● 最高控制温度 1000℃，空炉情况下升温至1000℃ 需 110 min <br/>● 炉内温度均一性±10℃ <br/>● 工作容积为 3.5 升，内部尺寸是 16×17×13 cm，外部尺寸是57×45.6×64.6 cm <br/>● 标准型号配有电子控制器、数字显示和高温限制功能；高端型号配有电子或程序控制器、计时器和排风扇 <br/>● M104G 可应用于对清洁度要求较高的分析过程 <br/>● 电源参数为 230 V， 50/60 Hz， 1040 W，热量输出 2.5 kW，运输重量为 51 kg <br/>● 带有 CE 标识
591 | 马弗炉K114陶瓷马弗腔风扇 M 104 GLAZED DIGICON TIMER FAN 230V | 50047439 |  | 50047439.jpg | 0 | 0 | 162 |  |  | 9999 | 件 | 产品特色 <br/>● 紧凑型设计适合实验室使用应用于化学分析、退火实验、材料测试和灰化实验 <br/>● 环境友好和节省能源 <br/>● 下拉式门便于操作，保护操作人员远离高温区域 <br/>● 最高控制温度 1000℃，空炉情况下升温至1000℃ 需 110 min <br/>● 炉内温度均一性±10℃ <br/>● 工作容积为 3.5 升，内部尺寸是 16×17×13 cm，外部尺寸是57×45.6×64.6 cm <br/>● 标准型号配有电子控制器、数字显示和高温限制功能；高端型号配有电子或程序控制器、计时器和排风扇 <br/>● M104G 可应用于对清洁度要求较高的分析过程 <br/>● 电源参数为 230 V， 50/60 Hz， 1040 W，热量输出 2.5 kW，运输重量为 51 kg <br/>● 带有 CE 标识
591 | 马弗炉K114陶瓷马弗腔数字程序 M 104 GLAZED THERMICON P 230V | 50047440 |  | 50047440.jpg | 0 | 0 | 162 |  |  | 9999 | 件 | 产品特色 <br/>● 紧凑型设计适合实验室使用应用于化学分析、退火实验、材料测试和灰化实验 <br/>● 环境友好和节省能源 <br/>● 下拉式门便于操作，保护操作人员远离高温区域 <br/>● 最高控制温度 1000℃，空炉情况下升温至1000℃ 需 110 min <br/>● 炉内温度均一性±10℃ <br/>● 工作容积为 3.5 升，内部尺寸是 16×17×13 cm，外部尺寸是57×45.6×64.6 cm <br/>● 标准型号配有电子控制器、数字显示和高温限制功能；高端型号配有电子或程序控制器、计时器和排风扇 <br/>● M104G 可应用于对清洁度要求较高的分析过程 <br/>● 电源参数为 230 V， 50/60 Hz， 1040 W，热量输出 2.5 kW，运输重量为 51 kg <br/>● 带有 CE 标识
591 | 马弗炉K114陶瓷/程序风扇 M 104 GLAZED THERMICON P FAN 230V | 50047441 |  | 50047441.jpg | 0 | 0 | 162 |  |  | 9999 | 件 | 产品特色 <br/>● 紧凑型设计适合实验室使用应用于化学分析、退火实验、材料测试和灰化实验 <br/>● 环境友好和节省能源 <br/>● 下拉式门便于操作，保护操作人员远离高温区域 <br/>● 最高控制温度 1000℃，空炉情况下升温至1000℃ 需 110 min <br/>● 炉内温度均一性±10℃ <br/>● 工作容积为 3.5 升，内部尺寸是 16×17×13 cm，外部尺寸是57×45.6×64.6 cm <br/>● 标准型号配有电子控制器、数字显示和高温限制功能；高端型号配有电子或程序控制器、计时器和排风扇 <br/>● M104G 可应用于对清洁度要求较高的分析过程 <br/>● 电源参数为 230 V， 50/60 Hz， 1040 W，热量输出 2.5 kW，运输重量为 51 kg <br/>● 带有 CE 标识
591 | 马弗炉K114新鲜空气 K 114 CHMBR FRNCE DIGIC FRESH AIR 230V | 50049812 |  | 50049812.jpg | 0 | 0 | 162 |  |  | 9999 | 件 | 产品特色 <br/>● 快速升降温，精确控温 <br/>● 保温材料不含石棉，减少能耗和降低炉外表面温度 <br/>● 温控精度高，炉内空间利用率高 <br/>● 操作和控制简单，下拉式门保护操作人员远离高温区域 <br/>● 紧凑型设计，可放置于实验室排气罩下 <br/>● 最高控制温度 1100℃，空炉情况下升温至 1100℃ 需 100 min <br/>● 炉内温度均一性±6℃ <br/>● 工作容积为 3.5 升，内部尺寸是 16×17×13 cm，外部尺寸是57×45.6×64.6 cm <br/>● 电源参数为 230 V，50/60 Hz，690 W，热量输出 1.7 kW，运输重量为 79.4 kg <br/>● 带有 CE 标
591 | 马弗炉M104新鲜空气 M 104 MFL FRNCE V DIGICON FRESHAIR 230V | 50049820 |  | 50049820.jpg | 0 | 0 | 162 |  |  | 9999 | 件 | 产品特色 <br/>● 紧凑型设计适合实验室使用应用于化学分析、退火实验、材料测试和灰化实验 <br/>● 环境友好和节省能源 <br/>● 下拉式门便于操作，保护操作人员远离高温区域 <br/>● 最高控制温度 1000℃，空炉情况下升温至1000℃ 需 110 min <br/>● 炉内温度均一性±10℃ <br/>● 工作容积为 3.5 升，内部尺寸是 16×17×13 cm，外部尺寸是57×45.6×64.6 cm <br/>● 标准型号配有电子控制器、数字显示和高温限制功能；高端型号配有电子或程序控制器、计时器和排风扇 <br/>● M104G 可应用于对清洁度要求较高的分析过程 <br/>● 电源参数为 230 V， 50/60 Hz， 1040 W，热量输出 2.5 kW，运输重量为 51 kg <br/>● 带有 CE 标识
591 | 马弗炉K114陶瓷风扇新鲜空气 M 104 GLAZED TMR FAN FRESHAIR 230V | 50051429 |  | 50051429.jpg | 0 | 0 | 162 |  |  | 9999 | 件 | 产品特色 <br/>● 紧凑型设计适合实验室使用应用于化学分析、退火实验、材料测试和灰化实验 <br/>● 环境友好和节省能源 <br/>● 下拉式门便于操作，保护操作人员远离高温区域 <br/>● 最高控制温度 1000℃，空炉情况下升温至1000℃ 需 110 min <br/>● 炉内温度均一性±10℃ <br/>● 工作容积为 3.5 升，内部尺寸是 16×17×13 cm，外部尺寸是57×45.6×64.6 cm <br/>● 标准型号配有电子控制器、数字显示和高温限制功能；高端型号配有电子或程序控制器、计时器和排风扇 <br/>● M104G 可应用于对清洁度要求较高的分析过程 <br/>● 电源参数为 230 V， 50/60 Hz， 1040 W，热量输出 2.5 kW，运输重量为 51 kg <br/>● 带有 CE 标识
591 | 马弗炉M110标准 M 110 MFL FRNCE DIGICON TIMER FAN 230V | 50056360 |  | 50056360.jpg | 0 | 0 | 162 |  |  | 9999 | 件 | 产品特色 <br/>● 优质的保温层和加热元件提供均匀的温度分布，减少温度波动 <br/>● 炉内和外壁间为双层中空设计 <br/>● 紧凑型设计，可以放置于台面使用 <br/>● 满足多种实验室应用，包括金属加热和高温干燥 <br/>● 高质量多层陶瓷纤维保温层，不含石棉 <br/>● 加热元件分布于开槽的侧壁内，表面覆盖陶瓷保护层 <br/>● 水平侧开式炉门保证在炉门打开时，高温面远离操作者 <br/>● 可调超温限制功能，同时保护样品和设备安全 <br/>● 最高控制温度 1100℃，空炉情况下升温至 1100℃ 需 100 min <br/>● 炉内温度均一性±7℃ <br/>● 工作容积为 9 L，内部尺寸是 30×20×15 cm，外部尺寸是72×57.6×75.2 cm <br/>● 电源参数为 230 V，50/60 Hz，1400 W，热量输出 2.9 kW，运输重量为 78 kg <br/>● 带有 CE 标识
591 | 马弗炉M110timer M 110 MUFFLE FURNACE DIGICON TMR 230V | 50057440 |  | 50057440.jpg | 0 | 0 | 162 |  |  | 9999 | 件 | 产品特色 <br/>● 优质的保温层和加热元件提供均匀的温度分布，减少温度波动 <br/>● 炉内和外壁间为双层中空设计 <br/>● 紧凑型设计，可以放置于台面使用 <br/>● 满足多种实验室应用，包括金属加热和高温干燥 <br/>● 高质量多层陶瓷纤维保温层，不含石棉 <br/>● 加热元件分布于开槽的侧壁内，表面覆盖陶瓷保护层 <br/>● 水平侧开式炉门保证在炉门打开时，高温面远离操作者 <br/>● 可调超温限制功能，同时保护样品和设备安全 <br/>● 最高控制温度 1100℃，空炉情况下升温至 1100℃ 需 100 min <br/>● 炉内温度均一性±7℃ <br/>● 工作容积为 9 L，内部尺寸是 30×20×15 cm，外部尺寸是72×57.6×75.2 cm <br/>● 电源参数为 230 V，50/60 Hz，1400 W，热量输出 2.9 kW，运输重量为 78 kg <br/>● 带有 CE 标识
591 | 马弗炉K114陶瓷高端 M 104 GLAZED THERM P FAN FRESH AIR 230V | 50057773 |  | 50057773.jpg | 0 | 0 | 162 |  |  | 9999 | 件 | 产品特色 <br/>● 紧凑型设计适合实验室使用应用于化学分析、退火实验、材料测试和灰化实验 <br/>● 环境友好和节省能源 <br/>● 下拉式门便于操作，保护操作人员远离高温区域 <br/>● 最高控制温度 1000℃，空炉情况下升温至1000℃ 需 110 min <br/>● 炉内温度均一性±10℃ <br/>● 工作容积为 3.5 升，内部尺寸是 16×17×13 cm，外部尺寸是57×45.6×64.6 cm <br/>● 标准型号配有电子控制器、数字显示和高温限制功能；高端型号配有电子或程序控制器、计时器和排风扇 <br/>● M104G 可应用于对清洁度要求较高的分析过程 <br/>● 电源参数为 230 V， 50/60 Hz， 1040 W，热量输出 2.5 kW，运输重量为 51 kg <br/>● 带有 CE 标识
591 | 马弗炉M110程序 M 110 MUFFLE FURNACE THERMICON P 230V | 51000802 |  | 51000802.jpg | 0 | 0 | 162 |  |  | 9999 | 件 | 产品特色 <br/>● 优质的保温层和加热元件提供均匀的温度分布，减少温度波动 <br/>● 炉内和外壁间为双层中空设计 <br/>● 紧凑型设计，可以放置于台面使用 <br/>● 满足多种实验室应用，包括金属加热和高温干燥 <br/>● 高质量多层陶瓷纤维保温层，不含石棉 <br/>● 加热元件分布于开槽的侧壁内，表面覆盖陶瓷保护层 <br/>● 水平侧开式炉门保证在炉门打开时，高温面远离操作者 <br/>● 可调超温限制功能，同时保护样品和设备安全 <br/>● 最高控制温度 1100℃，空炉情况下升温至 1100℃ 需 100 min <br/>● 炉内温度均一性±7℃ <br/>● 工作容积为 9 L，内部尺寸是 30×20×15 cm，外部尺寸是72×57.6×75.2 cm <br/>● 电源参数为 230 V，50/60 Hz，1400 W，热量输出 2.9 kW，运输重量为 78 kg <br/>● 带有 CE 标识
591 | 马弗炉M110程序风扇 M 110 MFLE FRNCE THERMICON P FAN 230V | 51000808 |  | 51000808.jpg | 0 | 0 | 162 |  |  | 9999 | 件 | 产品特色 <br/>● 优质的保温层和加热元件提供均匀的温度分布，减少温度波动 <br/>● 炉内和外壁间为双层中空设计 <br/>● 紧凑型设计，可以放置于台面使用 <br/>● 满足多种实验室应用，包括金属加热和高温干燥 <br/>● 高质量多层陶瓷纤维保温层，不含石棉 <br/>● 加热元件分布于开槽的侧壁内，表面覆盖陶瓷保护层 <br/>● 水平侧开式炉门保证在炉门打开时，高温面远离操作者 <br/>● 可调超温限制功能，同时保护样品和设备安全 <br/>● 最高控制温度 1100℃，空炉情况下升温至 1100℃ 需 100 min <br/>● 炉内温度均一性±7℃ <br/>● 工作容积为 9 L，内部尺寸是 30×20×15 cm，外部尺寸是72×57.6×75.2 cm <br/>● 电源参数为 230 V，50/60 Hz，1400 W，热量输出 2.9 kW，运输重量为 78 kg <br/>● 带有 CE 标识
591 | 马弗炉M110 M 110 MUFFLE FURNACE 230V | 51010272 |  | 51010272.jpg | 0 | 0 | 162 |  |  | 9999 | 件 | 产品特色 <br/>● 优质的保温层和加热元件提供均匀的温度分布，减少温度波动 <br/>● 炉内和外壁间为双层中空设计 <br/>● 紧凑型设计，可以放置于台面使用 <br/>● 满足多种实验室应用，包括金属加热和高温干燥 <br/>● 高质量多层陶瓷纤维保温层，不含石棉 <br/>● 加热元件分布于开槽的侧壁内，表面覆盖陶瓷保护层 <br/>● 水平侧开式炉门保证在炉门打开时，高温面远离操作者 <br/>● 可调超温限制功能，同时保护样品和设备安全 <br/>● 最高控制温度 1100℃，空炉情况下升温至 1100℃ 需 100 min <br/>● 炉内温度均一性±7℃ <br/>● 工作容积为 9 L，内部尺寸是 30×20×15 cm，外部尺寸是72×57.6×75.2 cm <br/>● 电源参数为 230 V，50/60 Hz，1400 W，热量输出 2.9 kW，运输重量为 78 kg <br/>● 带有 CE 标识
591 | 马弗炉BF51433BC-1 LIND/BLUE M BOX 1500C 208/240V | BF51433BC-1 |  | BF51433BC-1.jpg | 0 | 0 | 162 |  |  | 9999 | 件 | 产品特色 <br/>● 应用：灰化、熔化、点火测试、炼制合金和烧结等 <br/>● 双层外壳构造和 Moldatherm 保温层可保证快速升降温、高能效和较低的炉外表面温度 <br/>● 硅碳棒加热元件使用寿命长、安全可靠并节能 <br/>● 炉门安全开关用于在炉门开启时即刻切断加热元件电源，可以保护加热元件和操作者的安全 <br/>● Moldatherm 炉盘用于放置样品，保护炉底部 <br/>● 采用 R 型热电偶，置于炉体后部
591 | 马弗炉BF51433C-1 LIND/BLUE M BOX 1500 208/240V | BF51433C-1 |  | BF51433C-1.jpg | 0 | 0 | 162 |  |  | 9999 | 件 | 产品特色 <br/>● 应用：灰化、熔化、点火测试、炼制合金和烧结等 <br/>● 双层外壳构造和 Moldatherm 保温层可保证快速升降温、高能效和较低的炉外表面温度 <br/>● 硅碳棒加热元件使用寿命长、安全可靠并节能 <br/>● 炉门安全开关用于在炉门开启时即刻切断加热元件电源，可以保护加热元件和操作者的安全 <br/>● Moldatherm 炉盘用于放置样品，保护炉底部 <br/>● 采用 R 型热电偶，置于炉体后部
591 | 马弗炉BF51433PBC-1 LIND/BLUE M BOX 1500C 208/240V | BF51433PBC-1 |  | BF51433PBC-1.jpg | 0 | 0 | 162 |  |  | 9999 | 件 | 产品特色 <br/>● 应用：灰化、熔化、点火测试、炼制合金和烧结等 <br/>● 双层外壳构造和 Moldatherm 保温层可保证快速升降温、高能效和较低的炉外表面温度 <br/>● 硅碳棒加热元件使用寿命长、安全可靠并节能 <br/>● 炉门安全开关用于在炉门开启时即刻切断加热元件电源，可以保护加热元件和操作者的安全 <br/>● Moldatherm 炉盘用于放置样品，保护炉底部 <br/>● 采用 R 型热电偶，置于炉体后部
591 | 马弗炉BF51433PC-1 L/B M 1500C BOX FURNACE 1-PRO | BF51433PC-1 |  | BF51433PC-1.jpg | 0 | 0 | 162 |  |  | 9999 | 件 | 产品特色 <br/>● 应用：灰化、熔化、点火测试、炼制合金和烧结等 <br/>● 双层外壳构造和 Moldatherm 保温层可保证快速升降温、高能效和较低的炉外表面温度 <br/>● 硅碳棒加热元件使用寿命长、安全可靠并节能 <br/>● 炉门安全开关用于在炉门开启时即刻切断加热元件电源，可以保护加热元件和操作者的安全 <br/>● Moldatherm 炉盘用于放置样品，保护炉底部 <br/>● 采用 R 型热电偶，置于炉体后部
591 | 马弗炉BF51442C LIND/BLUE M BOX 1200C 208/240V | BF51442C |  | BF51442C.jpg | 0 | 0 | 162 |  |  | 9999 | 件 | 产品特色 <br/>● 应用广泛：灰化、熔化、点火测试、炼制合金、烧结和热处理等 <br/>● 炉腔内顶部、底部和侧面均分布有加热元件，保证了炉腔内热量传导的均匀性 <br/>● 下开式炉门可在开门时作为临时操作台 <br/>● 螺旋形状的高温合金加热元件可以有效地延长使用寿命 <br/>● 独特的 Moldatherm 陶瓷纤维保温层可实现快速升降温 <br/>● 炉门处带有高温隔热层以及浮动插头的炉门设计有效减少热量损失并增强温度控制 <br/>● 带弹簧装置的炉门可确保关闭时的安全性、炉门水平向下打开 <br/>● 观察窗口可在样品处理过程中方便地观察炉内部情况 <br/>● BF51542C 型号的加热元件嵌于 Moldatherm 保温层 <br/>● BF51542C 型号带有糙面的重型炉盘 InconelTM，用于保护炉底部不受溅出的样品的损伤 <br/>● 耐用性 Platinel Ⅱ热电偶配有 10 英尺长的导线和插头
591 | 马弗炉BF51542C LIND/BLUE M BOX 1200C 208/240V | BF51542C |  | BF51542C.jpg | 0 | 0 | 162 |  |  | 9999 | 件 | 产品特色 <br/>● 应用广泛：灰化、熔化、点火测试、炼制合金、烧结和热处理等 <br/>● 炉腔内顶部、底部和侧面均分布有加热元件，保证了炉腔内热量传导的均匀性 <br/>● 下开式炉门可在开门时作为临时操作台 <br/>● 螺旋形状的高温合金加热元件可以有效地延长使用寿命 <br/>● 独特的 Moldatherm 陶瓷纤维保温层可实现快速升降温 <br/>● 炉门处带有高温隔热层以及浮动插头的炉门设计有效减少热量损失并增强温度控制 <br/>● 带弹簧装置的炉门可确保关闭时的安全性、炉门水平向下打开 <br/>● 观察窗口可在样品处理过程中方便地观察炉内部情况 <br/>● BF51542C 型号的加热元件嵌于 Moldatherm 保温层 <br/>● BF51542C 型号带有糙面的重型炉盘 InconelTM，用于保护炉底部不受溅出的样品的损伤 <br/>● 耐用性 Platinel Ⅱ热电偶配有 10 英尺长的导线和插头
591 | 马弗炉BF51634C LIND/BLUE M BOX 1700C 208/240V | BF51634C |  | BF51634C.jpg | 0 | 0 | 162 |  |  | 9999 | 件 | 产品特色 <br/>● 应用：烧结、灰化、粘结、熔融、金属和陶瓷复合物分析等 <br/>● 两种常用炉腔体积供选 <br/>● 双层外壳构造和 Moldatherm 保温层可保证快速升降温、高能效和较低的炉外表面温度 <br/>● 水平推拉式炉门取放样品，远离操作者，保证安全 <br/>● 加热元件和热电偶方便更换 <br/>● 后部进气孔（直径 0.375英寸）用于通惰性气体或新鲜空气 <br/>● Moldatherm 炉盘用于放置样品，保护炉底部 <br/>● 高速风扇加快炉内空气流动，降低炉表面温度，提高能效和保护使用者安全 <br/>● 主板带有流量计、断路器、变压器和控制面板指示灯用于显示“正常状态”和“通电状态” <br/>● B型热电偶使用寿命长，带 10 英尺导线和组化插头，可精确地测量较高温度范围 <br/>● 炉门安全开关用于在炉门开启时即刻切断加热元件电源，可以保护加热元件和操作者的安全 <br/>● 二矽化钼加热元件弯曲后置于炉内腔侧壁，易于维护，方便更换 <br/>● 升降温速度快，保证炉内温度高均一性和低能耗 <br/>● 减少超温危险，可以长时间多次运行
591 | 马弗炉BF51634PC-1 LIND/BLUE M BOX 1700C 208/240V | BF51634PC-1 |  | BF51634PC-1.jpg | 0 | 0 | 162 |  |  | 9999 | 件 | 产品特色 <br/>● 应用：烧结、灰化、粘结、熔融、金属和陶瓷复合物分析等 <br/>● 两种常用炉腔体积供选 <br/>● 双层外壳构造和 Moldatherm 保温层可保证快速升降温、高能效和较低的炉外表面温度 <br/>● 水平推拉式炉门取放样品，远离操作者，保证安全 <br/>● 加热元件和热电偶方便更换 <br/>● 后部进气孔（直径 0.375英寸）用于通惰性气体或新鲜空气 <br/>● Moldatherm 炉盘用于放置样品，保护炉底部 <br/>● 高速风扇加快炉内空气流动，降低炉表面温度，提高能效和保护使用者安全 <br/>● 主板带有流量计、断路器、变压器和控制面板指示灯用于显示“正常状态”和“通电状态” <br/>● B型热电偶使用寿命长，带 10 英尺导线和组化插头，可精确地测量较高温度范围 <br/>● 炉门安全开关用于在炉门开启时即刻切断加热元件电源，可以保护加热元件和操作者的安全 <br/>● 二矽化钼加热元件弯曲后置于炉内腔侧壁，易于维护，方便更换 <br/>● 升降温速度快，保证炉内温度高均一性和低能耗 <br/>● 减少超温危险，可以长时间多次运行
591 | 马弗炉BF51634PCOMC-1 LIND/BLUE M BOX 1700C 208/240V | BF51634PCOMC-1 |  | BF51634PCOMC-1.jpg | 0 | 0 | 162 |  |  | 9999 | 件 | 产品特色 <br/>● 应用：烧结、灰化、粘结、熔融、金属和陶瓷复合物分析等 <br/>● 两种常用炉腔体积供选 <br/>● 双层外壳构造和 Moldatherm 保温层可保证快速升降温、高能效和较低的炉外表面温度 <br/>● 水平推拉式炉门取放样品，远离操作者，保证安全 <br/>● 加热元件和热电偶方便更换 <br/>● 后部进气孔（直径 0.375英寸）用于通惰性气体或新鲜空气 <br/>● Moldatherm 炉盘用于放置样品，保护炉底部 <br/>● 高速风扇加快炉内空气流动，降低炉表面温度，提高能效和保护使用者安全 <br/>● 主板带有流量计、断路器、变压器和控制面板指示灯用于显示“正常状态”和“通电状态” <br/>● B型热电偶使用寿命长，带 10 英尺导线和组化插头，可精确地测量较高温度范围 <br/>● 炉门安全开关用于在炉门开启时即刻切断加热元件电源，可以保护加热元件和操作者的安全 <br/>● 二矽化钼加热元件弯曲后置于炉内腔侧壁，易于维护，方便更换 <br/>● 升降温速度快，保证炉内温度高均一性和低能耗 <br/>● 减少超温危险，可以长时间多次运行
591 | 马弗炉BF51643BC-1 LIND/BLUE M BOX 1500C 208/240V | BF51643BC-1 |  | BF51643BC-1.jpg | 0 | 0 | 162 |  |  | 9999 | 件 | 产品特色 <br/>● 应用：灰化、熔化、点火测试、炼制合金和烧结等 <br/>● 双层外壳构造和 Moldatherm 保温层可保证快速升降温、高能效和较低的炉外表面温度 <br/>● 硅碳棒加热元件使用寿命长、安全可靠并节能 <br/>● 炉门安全开关用于在炉门开启时即刻切断加热元件电源，可以保护加热元件和操作者的安全 <br/>● Moldatherm 炉盘用于放置样品，保护炉底部 <br/>● 采用 R 型热电偶，置于炉体后部
591 | 马弗炉BF51643C-1 LIND/BLUE M BOX 1500C 208/240V | BF51643C-1 |  | BF51643C-1.jpg | 0 | 0 | 162 |  |  | 9999 | 件 | 产品特色 <br/>● 应用：灰化、熔化、点火测试、炼制合金和烧结等 <br/>● 双层外壳构造和 Moldatherm 保温层可保证快速升降温、高能效和较低的炉外表面温度 <br/>● 硅碳棒加热元件使用寿命长、安全可靠并节能 <br/>● 炉门安全开关用于在炉门开启时即刻切断加热元件电源，可以保护加热元件和操作者的安全 <br/>● Moldatherm 炉盘用于放置样品，保护炉底部 <br/>● 采用 R 型热电偶，置于炉体后部
591 | BF51664C-1 LIND/BLUE M BOX 1700C 208/240V | BF51664C-1 |  | BF51664C-1.jpg | 0 | 0 | 162 |  |  | 9999 | 件 | 产品特色 <br/>● 应用：烧结、灰化、粘结、熔融、金属和陶瓷复合物分析等 <br/>● 两种常用炉腔体积供选 <br/>● 双层外壳构造和 Moldatherm 保温层可保证快速升降温、高能效和较低的炉外表面温度 <br/>● 水平推拉式炉门取放样品，远离操作者，保证安全 <br/>● 加热元件和热电偶方便更换 <br/>● 后部进气孔（直径 0.375英寸）用于通惰性气体或新鲜空气 <br/>● Moldatherm 炉盘用于放置样品，保护炉底部 <br/>● 高速风扇加快炉内空气流动，降低炉表面温度，提高能效和保护使用者安全 <br/>● 主板带有流量计、断路器、变压器和控制面板指示灯用于显示“正常状态”和“通电状态” <br/>● B型热电偶使用寿命长，带 10 英尺导线和组化插头，可精确地测量较高温度范围 <br/>● 炉门安全开关用于在炉门开启时即刻切断加热元件电源，可以保护加热元件和操作者的安全 <br/>● 二矽化钼加热元件弯曲后置于炉内腔侧壁，易于维护，方便更换 <br/>● 升降温速度快，保证炉内温度高均一性和低能耗 <br/>● 减少超温危险，可以长时间多次运行
591 | 马弗炉BF51664PC-1 LIND/BLUE M BOX 1700C 208/240V | BF51664PC-1 |  | BF51664PC-1.jpg | 0 | 0 | 162 |  |  | 9999 | 件 | 产品特色 <br/>● 应用：烧结、灰化、粘结、熔融、金属和陶瓷复合物分析等 <br/>● 两种常用炉腔体积供选 <br/>● 双层外壳构造和 Moldatherm 保温层可保证快速升降温、高能效和较低的炉外表面温度 <br/>● 水平推拉式炉门取放样品，远离操作者，保证安全 <br/>● 加热元件和热电偶方便更换 <br/>● 后部进气孔（直径 0.375英寸）用于通惰性气体或新鲜空气 <br/>● Moldatherm 炉盘用于放置样品，保护炉底部 <br/>● 高速风扇加快炉内空气流动，降低炉表面温度，提高能效和保护使用者安全 <br/>● 主板带有流量计、断路器、变压器和控制面板指示灯用于显示“正常状态”和“通电状态” <br/>● B型热电偶使用寿命长，带 10 英尺导线和组化插头，可精确地测量较高温度范围 <br/>● 炉门安全开关用于在炉门开启时即刻切断加热元件电源，可以保护加热元件和操作者的安全 <br/>● 二矽化钼加热元件弯曲后置于炉内腔侧壁，易于维护，方便更换 <br/>● 升降温速度快，保证炉内温度高均一性和低能耗 <br/>● 减少超温危险，可以长时间多次运行
591 | 马弗炉BF51664PCOMC-1 LIND/BLUE M BOX 1700C 208/240V | BF51664PCOMC-1 |  | BF51664PCOMC-1.jpg | 0 | 0 | 162 |  |  | 9999 | 件 | 产品特色 <br/>● 应用：烧结、灰化、粘结、熔融、金属和陶瓷复合物分析等 <br/>● 两种常用炉腔体积供选 <br/>● 双层外壳构造和 Moldatherm 保温层可保证快速升降温、高能效和较低的炉外表面温度 <br/>● 水平推拉式炉门取放样品，远离操作者，保证安全 <br/>● 加热元件和热电偶方便更换 <br/>● 后部进气孔（直径 0.375英寸）用于通惰性气体或新鲜空气 <br/>● Moldatherm 炉盘用于放置样品，保护炉底部 <br/>● 高速风扇加快炉内空气流动，降低炉表面温度，提高能效和保护使用者安全 <br/>● 主板带有流量计、断路器、变压器和控制面板指示灯用于显示“正常状态”和“通电状态” <br/>● B型热电偶使用寿命长，带 10 英尺导线和组化插头，可精确地测量较高温度范围 <br/>● 炉门安全开关用于在炉门开启时即刻切断加热元件电源，可以保护加热元件和操作者的安全 <br/>● 二矽化钼加热元件弯曲后置于炉内腔侧壁，易于维护，方便更换 <br/>● 升降温速度快，保证炉内温度高均一性和低能耗 <br/>● 减少超温危险，可以长时间多次运行
591 | 马弗炉BF51728C-1 L/B M 1100C BOX FURNACE 208/24 | BF51728C-1 |  | BF51728C-1.jpg | 0 | 0 | 162 |  |  | 9999 | 件 | 产品特色 <br/>● 可满足实验室多种应用需要：有机物 / 无机物灰化处理、热处理、退火、回火、淬火、熔化、熔融、压焊、干燥、样品消化，沥青检测等 <br/>● 四种腔体体积可选（1.99 L、5.3 L、18.4 L和 42.5 L） <br/>● 两种数字控制器可选：单点控制器 & 多段单程序控制器 <br/>● 独有的绝缘和加热元件确保外表面温度最低化，并确保腔体温度均一性 <br/>● 升 / 降温速率快，同时能够控制升温速度以防止过热 <br/>● 高效率保温层内置加热元件 <br/>● 独特双侧外壳设计保护使用者安全，减少能耗 <br/>● 侧开门方便操作并增加空间利用率 <br/>● 采用 K 型热电偶，使用寿命长 <br/>● 顶部排气孔（直径 1 英寸）和后部进气孔（直径 0.375 英寸）用于通惰性气体，炉门处会有泄露 <br/>● Moldatherm 炉盘用于放置样品、保护炉底部 <br/>● 开关位于控制面板上，便于操作 <br/>● 炉门开启时即刻时切断加热电源，保护加热元件和操作者的安全 <br/>● 带可调节超温保护功能 <br/>● 方便移动和维护
591 | 马弗炉BF51731BC-1 L/B M B.FURNEXCESS TEMP1200C | BF51731BC-1 |  | BF51731BC-1.jpg | 0 | 0 | 162 |  |  | 9999 | 件 | 产品特色 <br/>● 多种应用：干燥、灰化、退火、上釉、回火、热处理、熔化等 <br/>● 专利的 LGO 加热元件和 Moldatherm 保温层提供了高效节能的热传导作用，并且降低了炉体外壳的温度 <br/>● 可调式升温速度有效避免快速升降温过热对样品和炉体的损伤 <br/>● 侧开式炉门和垂直上升式炉门可以选择 <br/>● 顶部排气孔（直径 1 英寸）和后部进气孔（直径 0.375 英寸）用于通惰性气体 <br/>● 自动调节、数字控制系统可精确设定和显示温度 <br/>● Platinel Ⅱ型热电偶带给用户长期的稳定性 <br/>● 开关位于控制面板，便于操作 <br/>● 炉门开启时即刻切断加热电源，有效保护加热元件和操作者的安全 <br/>● 可拆卸性隔板用于扩展马弗炉的适用性，所有 LGO箱式炉均标配一块组合式隔板，其中体积为 16.4 L 的 LGO 箱式炉可放置一块组合式隔板在炉腔中部，55.3 L 的 LGO 箱式炉最多可配 3 块组合式隔板 <br/>● Moldatherm炉盘用于放置样品，保护炉底部 <br/>● 可调式超温保护功能 <br/>● LED 显示屏同时显示设定温度和实际温度 <br/>● 可以设定温度显示单位为 ℃或 ℉
591 | 马弗炉BF51731C-1 L/B M BOX FURNACE1200C 240V Y | BF51731C-1 |  | BF51731C-1.jpg | 0 | 0 | 162 |  |  | 9999 | 件 | 产品特色 <br/>● 多种应用：干燥、灰化、退火、上釉、回火、热处理、熔化等 <br/>● 专利的 LGO 加热元件和 Moldatherm 保温层提供了高效节能的热传导作用，并且降低了炉体外壳的温度 <br/>● 可调式升温速度有效避免快速升降温过热对样品和炉体的损伤 <br/>● 侧开式炉门和垂直上升式炉门可以选择 <br/>● 顶部排气孔（直径 1 英寸）和后部进气孔（直径 0.375 英寸）用于通惰性气体 <br/>● 自动调节、数字控制系统可精确设定和显示温度 <br/>● Platinel Ⅱ型热电偶带给用户长期的稳定性 <br/>● 开关位于控制面板，便于操作 <br/>● 炉门开启时即刻切断加热电源，有效保护加热元件和操作者的安全 <br/>● 可拆卸性隔板用于扩展马弗炉的适用性，所有 LGO箱式炉均标配一块组合式隔板，其中体积为 16.4 L 的 LGO 箱式炉可放置一块组合式隔板在炉腔中部，55.3 L 的 LGO 箱式炉最多可配 3 块组合式隔板 <br/>● Moldatherm炉盘用于放置样品，保护炉底部 <br/>● 可调式超温保护功能 <br/>● LED 显示屏同时显示设定温度和实际温度 <br/>● 可以设定温度显示单位为 ℃或 ℉
591 | 马弗炉BF51732BC-1 LIND/BLUE M BOX 1200C 208/240V | BF51732BC-1 |  | BF51732BC-1.jpg | 0 | 0 | 162 |  |  | 9999 | 件 | 产品特色 <br/>● 多种应用：干燥、灰化、退火、上釉、回火、热处理、熔化等 <br/>● 专利的 LGO 加热元件和 Moldatherm 保温层提供了高效节能的热传导作用，并且降低了炉体外壳的温度 <br/>● 可调式升温速度有效避免快速升降温过热对样品和炉体的损伤 <br/>● 侧开式炉门和垂直上升式炉门可以选择 <br/>● 顶部排气孔（直径 1 英寸）和后部进气孔（直径 0.375 英寸）用于通惰性气体 <br/>● 自动调节、数字控制系统可精确设定和显示温度 <br/>● Platinel Ⅱ型热电偶带给用户长期的稳定性 <br/>● 开关位于控制面板，便于操作 <br/>● 炉门开启时即刻切断加热电源，有效保护加热元件和操作者的安全 <br/>● 可拆卸性隔板用于扩展马弗炉的适用性，所有 LGO箱式炉均标配一块组合式隔板，其中体积为 16.4 L 的 LGO 箱式炉可放置一块组合式隔板在炉腔中部，55.3 L 的 LGO 箱式炉最多可配 3 块组合式隔板 <br/>● Moldatherm炉盘用于放置样品，保护炉底部 <br/>● 可调式超温保护功能 <br/>● LED 显示屏同时显示设定温度和实际温度 <br/>● 可以设定温度显示单位为 ℃或 ℉
591 | 马弗炉BF51732C-1 LIND/BLUE M BOX 1200C 208/240V | BF51732C-1 |  | BF51732C-1.jpg | 0 | 0 | 162 |  |  | 9999 | 件 | 产品特色 <br/>● 多种应用：干燥、灰化、退火、上釉、回火、热处理、熔化等 <br/>● 专利的 LGO 加热元件和 Moldatherm 保温层提供了高效节能的热传导作用，并且降低了炉体外壳的温度 <br/>● 可调式升温速度有效避免快速升降温过热对样品和炉体的损伤 <br/>● 侧开式炉门和垂直上升式炉门可以选择 <br/>● 顶部排气孔（直径 1 英寸）和后部进气孔（直径 0.375 英寸）用于通惰性气体 <br/>● 自动调节、数字控制系统可精确设定和显示温度 <br/>● Platinel Ⅱ型热电偶带给用户长期的稳定性 <br/>● 开关位于控制面板，便于操作 <br/>● 炉门开启时即刻切断加热电源，有效保护加热元件和操作者的安全 <br/>● 可拆卸性隔板用于扩展马弗炉的适用性，所有 LGO箱式炉均标配一块组合式隔板，其中体积为 16.4 L 的 LGO 箱式炉可放置一块组合式隔板在炉腔中部，55.3 L 的 LGO 箱式炉最多可配 3 块组合式隔板 <br/>● Moldatherm炉盘用于放置样品，保护炉底部 <br/>● 可调式超温保护功能 <br/>● LED 显示屏同时显示设定温度和实际温度 <br/>● 可以设定温度显示单位为 ℃或 ℉
591 | 马弗炉BF51732PBC-1 LIND/BLUE M BOX 1200C 208/240V | BF51732PBC-1 |  | BF51732PBC-1.jpg | 0 | 0 | 162 |  |  | 9999 | 件 | 产品特色 <br/>● 多种应用：干燥、灰化、退火、上釉、回火、热处理、熔化等 <br/>● 专利的 LGO 加热元件和 Moldatherm 保温层提供了高效节能的热传导作用，并且降低了炉体外壳的温度 <br/>● 可调式升温速度有效避免快速升降温过热对样品和炉体的损伤 <br/>● 侧开式炉门和垂直上升式炉门可以选择 <br/>● 顶部排气孔（直径 1 英寸）和后部进气孔（直径 0.375 英寸）用于通惰性气体 <br/>● 自动调节、数字控制系统可精确设定和显示温度 <br/>● Platinel Ⅱ型热电偶带给用户长期的稳定性 <br/>● 开关位于控制面板，便于操作 <br/>● 炉门开启时即刻切断加热电源，有效保护加热元件和操作者的安全 <br/>● 可拆卸性隔板用于扩展马弗炉的适用性，所有 LGO箱式炉均标配一块组合式隔板，其中体积为 16.4 L 的 LGO 箱式炉可放置一块组合式隔板在炉腔中部，55.3 L 的 LGO 箱式炉最多可配 3 块组合式隔板 <br/>● Moldatherm炉盘用于放置样品，保护炉底部 <br/>● 可调式超温保护功能 <br/>● LED 显示屏同时显示设定温度和实际温度 <br/>● 可以设定温度显示单位为 ℃或 ℉
591 | 马弗炉BF51732PBFMC-1 LIND/BLUE M BOX 1200C 208/240V | BF51732PBFMC-1 |  | BF51732PBFMC-1.jpg | 0 | 0 | 162 |  |  | 9999 | 件 | 产品特色 <br/>● 多种应用：干燥、灰化、退火、上釉、回火、热处理、熔化等 <br/>● 专利的 LGO 加热元件和 Moldatherm 保温层提供了高效节能的热传导作用，并且降低了炉体外壳的温度 <br/>● 可调式升温速度有效避免快速升降温过热对样品和炉体的损伤 <br/>● 侧开式炉门和垂直上升式炉门可以选择 <br/>● 顶部排气孔（直径 1 英寸）和后部进气孔（直径 0.375 英寸）用于通惰性气体 <br/>● 自动调节、数字控制系统可精确设定和显示温度 <br/>● Platinel Ⅱ型热电偶带给用户长期的稳定性 <br/>● 开关位于控制面板，便于操作 <br/>● 炉门开启时即刻切断加热电源，有效保护加热元件和操作者的安全 <br/>● 可拆卸性隔板用于扩展马弗炉的适用性，所有 LGO箱式炉均标配一块组合式隔板，其中体积为 16.4 L 的 LGO 箱式炉可放置一块组合式隔板在炉腔中部，55.3 L 的 LGO 箱式炉最多可配 3 块组合式隔板 <br/>● Moldatherm炉盘用于放置样品，保护炉底部 <br/>● 可调式超温保护功能 <br/>● LED 显示屏同时显示设定温度和实际温度 <br/>● 可以设定温度显示单位为 ℃或 ℉
591 | 马弗炉BF51732PC-1 LIND/BLUE M BOX 1200C 208/240V | BF51732PC-1 |  | BF51732PC-1.jpg | 0 | 0 | 162 |  |  | 9999 | 件 | 产品特色 <br/>● 多种应用：干燥、灰化、退火、上釉、回火、热处理、熔化等 <br/>● 专利的 LGO 加热元件和 Moldatherm 保温层提供了高效节能的热传导作用，并且降低了炉体外壳的温度 <br/>● 可调式升温速度有效避免快速升降温过热对样品和炉体的损伤 <br/>● 侧开式炉门和垂直上升式炉门可以选择 <br/>● 顶部排气孔（直径 1 英寸）和后部进气孔（直径 0.375 英寸）用于通惰性气体 <br/>● 自动调节、数字控制系统可精确设定和显示温度 <br/>● Platinel Ⅱ型热电偶带给用户长期的稳定性 <br/>● 开关位于控制面板，便于操作 <br/>● 炉门开启时即刻切断加热电源，有效保护加热元件和操作者的安全 <br/>● 可拆卸性隔板用于扩展马弗炉的适用性，所有 LGO箱式炉均标配一块组合式隔板，其中体积为 16.4 L 的 LGO 箱式炉可放置一块组合式隔板在炉腔中部，55.3 L 的 LGO 箱式炉最多可配 3 块组合式隔板 <br/>● Moldatherm炉盘用于放置样品，保护炉底部 <br/>● 可调式超温保护功能 <br/>● LED 显示屏同时显示设定温度和实际温度 <br/>● 可以设定温度显示单位为 ℃或 ℉
591 | 马弗炉BF51732PFMC-1 LIND/BLUE M BOX 1200C 208/240V | BF51732PFMC-1 |  | BF51732PFMC-1.jpg | 0 | 0 | 162 |  |  | 9999 | 件 | 产品特色 <br/>● 多种应用：干燥、灰化、退火、上釉、回火、热处理、熔化等 <br/>● 专利的 LGO 加热元件和 Moldatherm 保温层提供了高效节能的热传导作用，并且降低了炉体外壳的温度 <br/>● 可调式升温速度有效避免快速升降温过热对样品和炉体的损伤 <br/>● 侧开式炉门和垂直上升式炉门可以选择 <br/>● 顶部排气孔（直径 1 英寸）和后部进气孔（直径 0.375 英寸）用于通惰性气体 <br/>● 自动调节、数字控制系统可精确设定和显示温度 <br/>● Platinel Ⅱ型热电偶带给用户长期的稳定性 <br/>● 开关位于控制面板，便于操作 <br/>● 炉门开启时即刻切断加热电源，有效保护加热元件和操作者的安全 <br/>● 可拆卸性隔板用于扩展马弗炉的适用性，所有 LGO箱式炉均标配一块组合式隔板，其中体积为 16.4 L 的 LGO 箱式炉可放置一块组合式隔板在炉腔中部，55.3 L 的 LGO 箱式炉最多可配 3 块组合式隔板 <br/>● Moldatherm炉盘用于放置样品，保护炉底部 <br/>● 可调式超温保护功能 <br/>● LED 显示屏同时显示设定温度和实际温度 <br/>● 可以设定温度显示单位为 ℃或 ℉
591 | 马弗炉BF51748C-1 L/B M 1100C BOX FURNACE 208/24 | BF51748C-1 |  | BF51748C-1.jpg | 0 | 0 | 162 |  |  | 9999 | 件 | 产品特色 <br/>● 可满足实验室多种应用需要：有机物 / 无机物灰化处理、热处理、退火、回火、淬火、熔化、熔融、压焊、干燥、样品消化，沥青检测等 <br/>● 四种腔体体积可选（1.99 L、5.3 L、18.4 L和 42.5 L） <br/>● 两种数字控制器可选：单点控制器 & 多段单程序控制器 <br/>● 独有的绝缘和加热元件确保外表面温度最低化，并确保腔体温度均一性 <br/>● 升 / 降温速率快，同时能够控制升温速度以防止过热 <br/>● 高效率保温层内置加热元件 <br/>● 独特双侧外壳设计保护使用者安全，减少能耗 <br/>● 侧开门方便操作并增加空间利用率 <br/>● 采用 K 型热电偶，使用寿命长 <br/>● 顶部排气孔（直径 1 英寸）和后部进气孔（直径 0.375 英寸）用于通惰性气体，炉门处会有泄露 <br/>● Moldatherm 炉盘用于放置样品、保护炉底部 <br/>● 开关位于控制面板上，便于操作 <br/>● 炉门开启时即刻时切断加热电源，保护加热元件和操作者的安全 <br/>● 带可调节超温保护功能 <br/>● 方便移动和维护
591 | 马弗炉BF51766C-1 L/B M 1100C BOX FURNACE 208/24 | BF51766C-1 |  | BF51766C-1.jpg | 0 | 0 | 162 |  |  | 9999 | 件 | 产品特色 <br/>● 可满足实验室多种应用需要：有机物 / 无机物灰化处理、热处理、退火、回火、淬火、熔化、熔融、压焊、干燥、样品消化，沥青检测等 <br/>● 四种腔体体积可选（1.99 L、5.3 L、18.4 L和 42.5 L） <br/>● 两种数字控制器可选：单点控制器 & 多段单程序控制器 <br/>● 独有的绝缘和加热元件确保外表面温度最低化，并确保腔体温度均一性 <br/>● 升 / 降温速率快，同时能够控制升温速度以防止过热 <br/>● 高效率保温层内置加热元件 <br/>● 独特双侧外壳设计保护使用者安全，减少能耗 <br/>● 侧开门方便操作并增加空间利用率 <br/>● 采用 K 型热电偶，使用寿命长 <br/>● 顶部排气孔（直径 1 英寸）和后部进气孔（直径 0.375 英寸）用于通惰性气体，炉门处会有泄露 <br/>● Moldatherm 炉盘用于放置样品、保护炉底部 <br/>● 开关位于控制面板上，便于操作 <br/>● 炉门开启时即刻时切断加热电源，保护加热元件和操作者的安全 <br/>● 带可调节超温保护功能 <br/>● 方便移动和维护
591 | 马弗炉BF51794C-1 L/B M 1100C BOX FURNACE 208/24 | BF51794C-1 |  | BF51794C-1.jpg | 0 | 0 | 162 |  |  | 9999 | 件 | 产品特色 <br/>● 可满足实验室多种应用需要：有机物 / 无机物灰化处理、热处理、退火、回火、淬火、熔化、熔融、压焊、干燥、样品消化，沥青检测等 <br/>● 四种腔体体积可选（1.99 L、5.3 L、18.4 L和 42.5 L） <br/>● 两种数字控制器可选：单点控制器 & 多段单程序控制器 <br/>● 独有的绝缘和加热元件确保外表面温度最低化，并确保腔体温度均一性 <br/>● 升 / 降温速率快，同时能够控制升温速度以防止过热 <br/>● 高效率保温层内置加热元件 <br/>● 独特双侧外壳设计保护使用者安全，减少能耗 <br/>● 侧开门方便操作并增加空间利用率 <br/>● 采用 K 型热电偶，使用寿命长 <br/>● 顶部排气孔（直径 1 英寸）和后部进气孔（直径 0.375 英寸）用于通惰性气体，炉门处会有泄露 <br/>● Moldatherm 炉盘用于放置样品、保护炉底部 <br/>● 开关位于控制面板上，便于操作 <br/>● 炉门开启时即刻时切断加热电源，保护加热元件和操作者的安全 <br/>● 带可调节超温保护功能 <br/>● 方便移动和维护
591 | 马弗炉BF51828C-1 LIND/BLUE M BOX 1100C 240V 50/ | BF51828C-1 |  | BF51828C-1.jpg | 0 | 0 | 162 |  |  | 9999 | 件 | 产品特色 <br/>● 可满足实验室多种应用需要：有机物 / 无机物灰化处理、热处理、退火、回火、淬火、熔化、熔融、压焊、干燥、样品消化，沥青检测等 <br/>● 四种腔体体积可选（1.99 L、5.3 L、18.4 L和 42.5 L） <br/>● 两种数字控制器可选：单点控制器 & 多段单程序控制器 <br/>● 独有的绝缘和加热元件确保外表面温度最低化，并确保腔体温度均一性 <br/>● 升 / 降温速率快，同时能够控制升温速度以防止过热 <br/>● 高效率保温层内置加热元件 <br/>● 独特双侧外壳设计保护使用者安全，减少能耗 <br/>● 侧开门方便操作并增加空间利用率 <br/>● 采用 K 型热电偶，使用寿命长 <br/>● 顶部排气孔（直径 1 英寸）和后部进气孔（直径 0.375 英寸）用于通惰性气体，炉门处会有泄露 <br/>● Moldatherm 炉盘用于放置样品、保护炉底部 <br/>● 开关位于控制面板上，便于操作 <br/>● 炉门开启时即刻时切断加热电源，保护加热元件和操作者的安全 <br/>● 带可调节超温保护功能 <br/>● 方便移动和维护
591 | 马弗炉BF51841BC-1 L/B M B.FURNEX.TEMP1200C 240 | BF51841BC-1 |  | BF51841BC-1.jpg | 0 | 0 | 162 |  |  | 9999 | 件 | 产品特色 <br/>● 多种应用：干燥、灰化、退火、上釉、回火、热处理、熔化等 <br/>● 专利的 LGO 加热元件和 Moldatherm 保温层提供了高效节能的热传导作用，并且降低了炉体外壳的温度 <br/>● 可调式升温速度有效避免快速升降温过热对样品和炉体的损伤 <br/>● 侧开式炉门和垂直上升式炉门可以选择 <br/>● 顶部排气孔（直径 1 英寸）和后部进气孔（直径 0.375 英寸）用于通惰性气体 <br/>● 自动调节、数字控制系统可精确设定和显示温度 <br/>● Platinel Ⅱ型热电偶带给用户长期的稳定性 <br/>● 开关位于控制面板，便于操作 <br/>● 炉门开启时即刻切断加热电源，有效保护加热元件和操作者的安全 <br/>● 可拆卸性隔板用于扩展马弗炉的适用性，所有 LGO箱式炉均标配一块组合式隔板，其中体积为 16.4 L 的 LGO 箱式炉可放置一块组合式隔板在炉腔中部，55.3 L 的 LGO 箱式炉最多可配 3 块组合式隔板 <br/>● Moldatherm炉盘用于放置样品，保护炉底部 <br/>● 可调式超温保护功能 <br/>● LED 显示屏同时显示设定温度和实际温度 <br/>● 可以设定温度显示单位为 ℃或 ℉
591 | 马弗炉BF51841C-1 BF51841C-1 L/B M B.FURN1200C | BF51841C-1 |  | BF51841C-1.jpg | 0 | 0 | 162 |  |  | 9999 | 件 | 产品特色 <br/>● 多种应用：干燥、灰化、退火、上釉、回火、热处理、熔化等 <br/>● 专利的 LGO 加热元件和 Moldatherm 保温层提供了高效节能的热传导作用，并且降低了炉体外壳的温度 <br/>● 可调式升温速度有效避免快速升降温过热对样品和炉体的损伤 <br/>● 侧开式炉门和垂直上升式炉门可以选择 <br/>● 顶部排气孔（直径 1 英寸）和后部进气孔（直径 0.375 英寸）用于通惰性气体 <br/>● 自动调节、数字控制系统可精确设定和显示温度 <br/>● Platinel Ⅱ型热电偶带给用户长期的稳定性 <br/>● 开关位于控制面板，便于操作 <br/>● 炉门开启时即刻切断加热电源，有效保护加热元件和操作者的安全 <br/>● 可拆卸性隔板用于扩展马弗炉的适用性，所有 LGO箱式炉均标配一块组合式隔板，其中体积为 16.4 L 的 LGO 箱式炉可放置一块组合式隔板在炉腔中部，55.3 L 的 LGO 箱式炉最多可配 3 块组合式隔板 <br/>● Moldatherm炉盘用于放置样品，保护炉底部 <br/>● 可调式超温保护功能 <br/>● LED 显示屏同时显示设定温度和实际温度 <br/>● 可以设定温度显示单位为 ℃或 ℉
591 | 马弗炉BF51842BC-1 LIND/BLUE M BOX 1200C 208/240V | BF51842BC-1 |  | BF51842BC-1.jpg | 0 | 0 | 162 |  |  | 9999 | 件 | 产品特色 <br/>● 多种应用：干燥、灰化、退火、上釉、回火、热处理、熔化等 <br/>● 专利的 LGO 加热元件和 Moldatherm 保温层提供了高效节能的热传导作用，并且降低了炉体外壳的温度 <br/>● 可调式升温速度有效避免快速升降温过热对样品和炉体的损伤 <br/>● 侧开式炉门和垂直上升式炉门可以选择 <br/>● 顶部排气孔（直径 1 英寸）和后部进气孔（直径 0.375 英寸）用于通惰性气体 <br/>● 自动调节、数字控制系统可精确设定和显示温度 <br/>● Platinel Ⅱ型热电偶带给用户长期的稳定性 <br/>● 开关位于控制面板，便于操作 <br/>● 炉门开启时即刻切断加热电源，有效保护加热元件和操作者的安全 <br/>● 可拆卸性隔板用于扩展马弗炉的适用性，所有 LGO箱式炉均标配一块组合式隔板，其中体积为 16.4 L 的 LGO 箱式炉可放置一块组合式隔板在炉腔中部，55.3 L 的 LGO 箱式炉最多可配 3 块组合式隔板 <br/>● Moldatherm炉盘用于放置样品，保护炉底部 <br/>● 可调式超温保护功能 <br/>● LED 显示屏同时显示设定温度和实际温度 <br/>● 可以设定温度显示单位为 ℃或 ℉
591 | 马弗炉BF51842C-1 LIND/BLUE M BOX 1200C 208/240V | BF51842C-1 |  | BF51842C-1.jpg | 0 | 0 | 162 |  |  | 9999 | 件 | 产品特色 <br/>● 多种应用：干燥、灰化、退火、上釉、回火、热处理、熔化等 <br/>● 专利的 LGO 加热元件和 Moldatherm 保温层提供了高效节能的热传导作用，并且降低了炉体外壳的温度 <br/>● 可调式升温速度有效避免快速升降温过热对样品和炉体的损伤 <br/>● 侧开式炉门和垂直上升式炉门可以选择 <br/>● 顶部排气孔（直径 1 英寸）和后部进气孔（直径 0.375 英寸）用于通惰性气体 <br/>● 自动调节、数字控制系统可精确设定和显示温度 <br/>● Platinel Ⅱ型热电偶带给用户长期的稳定性 <br/>● 开关位于控制面板，便于操作 <br/>● 炉门开启时即刻切断加热电源，有效保护加热元件和操作者的安全 <br/>● 可拆卸性隔板用于扩展马弗炉的适用性，所有 LGO箱式炉均标配一块组合式隔板，其中体积为 16.4 L 的 LGO 箱式炉可放置一块组合式隔板在炉腔中部，55.3 L 的 LGO 箱式炉最多可配 3 块组合式隔板 <br/>● Moldatherm炉盘用于放置样品，保护炉底部 <br/>● 可调式超温保护功能 <br/>● LED 显示屏同时显示设定温度和实际温度 <br/>● 可以设定温度显示单位为 ℃或 ℉
591 | 马弗炉BF51842PBC-1 LIND/BLUE M BOX 1200C 208/240V | BF51842PBC-1 |  | BF51842PBC-1.jpg | 0 | 0 | 162 |  |  | 9999 | 件 | 产品特色 <br/>● 多种应用：干燥、灰化、退火、上釉、回火、热处理、熔化等 <br/>● 专利的 LGO 加热元件和 Moldatherm 保温层提供了高效节能的热传导作用，并且降低了炉体外壳的温度 <br/>● 可调式升温速度有效避免快速升降温过热对样品和炉体的损伤 <br/>● 侧开式炉门和垂直上升式炉门可以选择 <br/>● 顶部排气孔（直径 1 英寸）和后部进气孔（直径 0.375 英寸）用于通惰性气体 <br/>● 自动调节、数字控制系统可精确设定和显示温度 <br/>● Platinel Ⅱ型热电偶带给用户长期的稳定性 <br/>● 开关位于控制面板，便于操作 <br/>● 炉门开启时即刻切断加热电源，有效保护加热元件和操作者的安全 <br/>● 可拆卸性隔板用于扩展马弗炉的适用性，所有 LGO箱式炉均标配一块组合式隔板，其中体积为 16.4 L 的 LGO 箱式炉可放置一块组合式隔板在炉腔中部，55.3 L 的 LGO 箱式炉最多可配 3 块组合式隔板 <br/>● Moldatherm炉盘用于放置样品，保护炉底部 <br/>● 可调式超温保护功能 <br/>● LED 显示屏同时显示设定温度和实际温度 <br/>● 可以设定温度显示单位为 ℃或 ℉
591 | 马弗炉BF51842PBFMC-1 LIND/BLUE M BOX 1200C 208/240V | BF51842PBFMC-1 |  | BF51842PBFMC-1.jpg | 0 | 0 | 162 |  |  | 9999 | 件 | 产品特色 <br/>● 多种应用：干燥、灰化、退火、上釉、回火、热处理、熔化等 <br/>● 专利的 LGO 加热元件和 Moldatherm 保温层提供了高效节能的热传导作用，并且降低了炉体外壳的温度 <br/>● 可调式升温速度有效避免快速升降温过热对样品和炉体的损伤 <br/>● 侧开式炉门和垂直上升式炉门可以选择 <br/>● 顶部排气孔（直径 1 英寸）和后部进气孔（直径 0.375 英寸）用于通惰性气体 <br/>● 自动调节、数字控制系统可精确设定和显示温度 <br/>● Platinel Ⅱ型热电偶带给用户长期的稳定性 <br/>● 开关位于控制面板，便于操作 <br/>● 炉门开启时即刻切断加热电源，有效保护加热元件和操作者的安全 <br/>● 可拆卸性隔板用于扩展马弗炉的适用性，所有 LGO箱式炉均标配一块组合式隔板，其中体积为 16.4 L 的 LGO 箱式炉可放置一块组合式隔板在炉腔中部，55.3 L 的 LGO 箱式炉最多可配 3 块组合式隔板 <br/>● Moldatherm炉盘用于放置样品，保护炉底部 <br/>● 可调式超温保护功能 <br/>● LED 显示屏同时显示设定温度和实际温度 <br/>● 可以设定温度显示单位为 ℃或 ℉
591 | 马弗炉BF51842PC-1 LIND/BLUE M BOX 1200C 208/240V | BF51842PC-1 |  | BF51842PC-1.jpg | 0 | 0 | 162 |  |  | 9999 | 件 | 产品特色 <br/>● 多种应用：干燥、灰化、退火、上釉、回火、热处理、熔化等 <br/>● 专利的 LGO 加热元件和 Moldatherm 保温层提供了高效节能的热传导作用，并且降低了炉体外壳的温度 <br/>● 可调式升温速度有效避免快速升降温过热对样品和炉体的损伤 <br/>● 侧开式炉门和垂直上升式炉门可以选择 <br/>● 顶部排气孔（直径 1 英寸）和后部进气孔（直径 0.375 英寸）用于通惰性气体 <br/>● 自动调节、数字控制系统可精确设定和显示温度 <br/>● Platinel Ⅱ型热电偶带给用户长期的稳定性 <br/>● 开关位于控制面板，便于操作 <br/>● 炉门开启时即刻切断加热电源，有效保护加热元件和操作者的安全 <br/>● 可拆卸性隔板用于扩展马弗炉的适用性，所有 LGO箱式炉均标配一块组合式隔板，其中体积为 16.4 L 的 LGO 箱式炉可放置一块组合式隔板在炉腔中部，55.3 L 的 LGO 箱式炉最多可配 3 块组合式隔板 <br/>● Moldatherm炉盘用于放置样品，保护炉底部 <br/>● 可调式超温保护功能 <br/>● LED 显示屏同时显示设定温度和实际温度 <br/>● 可以设定温度显示单位为 ℃或 ℉
591 | 马弗炉BF51842PFMC-1 LIND/BLUE M BOX 1200C 208/240V | BF51842PFMC-1 |  | BF51842PFMC-1.jpg | 0 | 0 | 162 |  |  | 9999 | 件 | 产品特色 <br/>● 多种应用：干燥、灰化、退火、上釉、回火、热处理、熔化等 <br/>● 专利的 LGO 加热元件和 Moldatherm 保温层提供了高效节能的热传导作用，并且降低了炉体外壳的温度 <br/>● 可调式升温速度有效避免快速升降温过热对样品和炉体的损伤 <br/>● 侧开式炉门和垂直上升式炉门可以选择 <br/>● 顶部排气孔（直径 1 英寸）和后部进气孔（直径 0.375 英寸）用于通惰性气体 <br/>● 自动调节、数字控制系统可精确设定和显示温度 <br/>● Platinel Ⅱ型热电偶带给用户长期的稳定性 <br/>● 开关位于控制面板，便于操作 <br/>● 炉门开启时即刻切断加热电源，有效保护加热元件和操作者的安全 <br/>● 可拆卸性隔板用于扩展马弗炉的适用性，所有 LGO箱式炉均标配一块组合式隔板，其中体积为 16.4 L 的 LGO 箱式炉可放置一块组合式隔板在炉腔中部，55.3 L 的 LGO 箱式炉最多可配 3 块组合式隔板 <br/>● Moldatherm炉盘用于放置样品，保护炉底部 <br/>● 可调式超温保护功能 <br/>● LED 显示屏同时显示设定温度和实际温度 <br/>● 可以设定温度显示单位为 ℃或 ℉
591 | 马弗炉BF51848C-1 LIND/BLUE M BOX 1100C 240C 50/ | BF51848C-1 |  | BF51848C-1.jpg | 0 | 0 | 162 |  |  | 9999 | 件 | 产品特色 <br/>● 可满足实验室多种应用需要：有机物 / 无机物灰化处理、热处理、退火、回火、淬火、熔化、熔融、压焊、干燥、样品消化，沥青检测等 <br/>● 四种腔体体积可选（1.99 L、5.3 L、18.4 L和 42.5 L） <br/>● 两种数字控制器可选：单点控制器 & 多段单程序控制器 <br/>● 独有的绝缘和加热元件确保外表面温度最低化，并确保腔体温度均一性 <br/>● 升 / 降温速率快，同时能够控制升温速度以防止过热 <br/>● 高效率保温层内置加热元件 <br/>● 独特双侧外壳设计保护使用者安全，减少能耗 <br/>● 侧开门方便操作并增加空间利用率 <br/>● 采用 K 型热电偶，使用寿命长 <br/>● 顶部排气孔（直径 1 英寸）和后部进气孔（直径 0.375 英寸）用于通惰性气体，炉门处会有泄露 <br/>● Moldatherm 炉盘用于放置样品、保护炉底部 <br/>● 开关位于控制面板上，便于操作 <br/>● 炉门开启时即刻时切断加热电源，保护加热元件和操作者的安全 <br/>● 带可调节超温保护功能 <br/>● 方便移动和维护
591 | 马弗炉BF51866C-1 LIND/BLUE M BOX 1100C 240C 50/ | BF51866C-1 |  | BF51866C-1.jpg | 0 | 0 | 162 |  |  | 9999 | 件 | 产品特色 <br/>● 可满足实验室多种应用需要：有机物 / 无机物灰化处理、热处理、退火、回火、淬火、熔化、熔融、压焊、干燥、样品消化，沥青检测等 <br/>● 四种腔体体积可选（1.99 L、5.3 L、18.4 L和 42.5 L） <br/>● 两种数字控制器可选：单点控制器 & 多段单程序控制器 <br/>● 独有的绝缘和加热元件确保外表面温度最低化，并确保腔体温度均一性 <br/>● 升 / 降温速率快，同时能够控制升温速度以防止过热 <br/>● 高效率保温层内置加热元件 <br/>● 独特双侧外壳设计保护使用者安全，减少能耗 <br/>● 侧开门方便操作并增加空间利用率 <br/>● 采用 K 型热电偶，使用寿命长 <br/>● 顶部排气孔（直径 1 英寸）和后部进气孔（直径 0.375 英寸）用于通惰性气体，炉门处会有泄露 <br/>● Moldatherm 炉盘用于放置样品、保护炉底部 <br/>● 开关位于控制面板上，便于操作 <br/>● 炉门开启时即刻时切断加热电源，保护加热元件和操作者的安全 <br/>● 带可调节超温保护功能 <br/>● 方便移动和维护
591 | 马弗炉BF51894C-1 LIND/BLUE M BOX 1100C 240C 50/ | BF51894C-1 |  | BF51894C-1.jpg | 0 | 0 | 162 |  |  | 9999 | 件 | 产品特色 <br/>● 可满足实验室多种应用需要：有机物 / 无机物灰化处理、热处理、退火、回火、淬火、熔化、熔融、压焊、干燥、样品消化，沥青检测等 <br/>● 四种腔体体积可选（1.99 L、5.3 L、18.4 L和 42.5 L） <br/>● 两种数字控制器可选：单点控制器 & 多段单程序控制器 <br/>● 独有的绝缘和加热元件确保外表面温度最低化，并确保腔体温度均一性 <br/>● 升 / 降温速率快，同时能够控制升温速度以防止过热 <br/>● 高效率保温层内置加热元件 <br/>● 独特双侧外壳设计保护使用者安全，减少能耗 <br/>● 侧开门方便操作并增加空间利用率 <br/>● 采用 K 型热电偶，使用寿命长 <br/>● 顶部排气孔（直径 1 英寸）和后部进气孔（直径 0.375 英寸）用于通惰性气体，炉门处会有泄露 <br/>● Moldatherm 炉盘用于放置样品、保护炉底部 <br/>● 开关位于控制面板上，便于操作 <br/>● 炉门开启时即刻时切断加热电源，保护加热元件和操作者的安全 <br/>● 带可调节超温保护功能 <br/>● 方便移动和维护
591 | 马弗炉F30420-33-60-80 FURNACE 2764CI 8SEG 240V ASH | F30420-33-60-80 |  | F30420-33-60-80.jpg | 0 | 0 | 162 |  |  | 9999 | 件 | 产品特色 <br/>● 适用于煤炭和焦炭的灰化处理过程 <br/>● 带气体流量计和歧管 <br/>● 标配的不锈钢歧管，最高运行温度达 975℃ <br/>● 选配的铬镍铁合金歧管，最高运行温度达 1093℃ <br/>● 14 L 和 45 L 两种容积可选 <br/>● F6000 系列符合 ASTM D3174 标准 <br/>● F6000 系列标配两个双功能不锈钢炉盘，可放置 30 mL 的陶瓷坩埚或 10 mL 的石英坩埚 <br/>● 操作系统 F6000-60 符合 ASTM D3174 标准，每分钟换气3 ~ 4 次，升温速率8℃ / min（500℃ 以下），500 ~ 750℃ 时升温速率是 6℃ / min，在750℃ 保持 2 小时后关闭 借助设在前部的可调式气体流量计 / 阀可方便地调节空气流量，调节范围是 0 ~ 80 L / min 炉体后部带有进气预热装置，可保证炉内温度的稳定性，在750℃ 时最大波动不超过±3℃ 炉体后部带有直径为 0.95 cm 的端口，方便用户使用独立的检测元件监控炉内和样品温度，并且还有一个内径为 0.635 cm 或0.876 cm 的软管倒钩用于连接惰性气体管道 <br/>● 三种控制系统可供选择 B1：数字型单设定点控制系统，包括设定单个的温度点和延迟升温功能，显示屏可显示实际温度或设定温度，带机械过温保护继电器 C1：数字型单程序控制系统，可设置和存储单个控温程序，程序最多可包含 8 段升/ 降温曲线，带机械过温保护继电器 D1：数字型多程序控制系统，可设置和存储最多 4 个程序，每个程序最多包含 16 段升/ 降温曲线，标配 RS232 接口和机械过温保护继电器
591 | 马弗炉F47910-33CN 2 l Furnace | F47910-33CN |  | F47910-33CN.jpg | 0 | 0 | 162 |  |  | 9999 | 件 | 产品特色 <br/>● 应用广泛：重量分析、样品烧结、定量分析、热处理等 <br/>● 最高温度 1200℃ <br/>● 提供 2 L 和 5.8 L 两种炉型满足不同应用，可配陶瓷隔板用于同时处理双倍的样品量 <br/>● 加热元件分布于炉内两侧，可满足快速升温的要求，尽量减少温度偏离 <br/>● 炉内设有经过热处理的陶瓷材料，用于提高加热效率 <br/>● 炉体后部带直径为 0.95 cm 的端口，可方便用户使用独立的检测元件监控炉内和样品温度 <br/>● 标配的排气孔可用于排除污染气体和湿气，有效地保护了炉内的加热和检测元件，延长适用寿命 <br/>● 四种控制系统可供选择 A1：数字型单设定控制系统，显示屏可显示实际温度和设定温度 B1：数字型单设定点控制系统，包括设定单个的温度点和延迟升温功能，显示屏可显示实际温度或设定温度，带机械过温保护继电器 C1：数字型单程序控制系统，可设置和存储单个控温程序，程序最多可包含 8 段升 / 降温曲线，带机械过温保护继电器 D1：数字型多程序控制系统，可设置和存储最多 4 个程序，每个程序最多包含 16 段升 / 降温曲线，标配 RS232 接口和机械过温保护继电器 <br/>● 安全保护 当炉门打开时，炉门安全开关即刻切断加热元件的电源，保护使用者的安全 当热电偶发生故障时，保护装置会切断加热元件的电源，防止温度过高，控温失效 <br/>● 产品带有电源线
591 | 马弗炉F47920-33CN 2 l Furnace | F47920-33CN |  | F47920-33CN.jpg | 0 | 0 | 162 |  |  | 9999 | 件 | 产品特色 <br/>● 应用广泛：重量分析、样品烧结、定量分析、热处理等 <br/>● 最高温度 1200℃ <br/>● 提供 2 L 和 5.8 L 两种炉型满足不同应用，可配陶瓷隔板用于同时处理双倍的样品量 <br/>● 加热元件分布于炉内两侧，可满足快速升温的要求，尽量减少温度偏离 <br/>● 炉内设有经过热处理的陶瓷材料，用于提高加热效率 <br/>● 炉体后部带直径为 0.95 cm 的端口，可方便用户使用独立的检测元件监控炉内和样品温度 <br/>● 标配的排气孔可用于排除污染气体和湿气，有效地保护了炉内的加热和检测元件，延长适用寿命 <br/>● 四种控制系统可供选择 A1：数字型单设定控制系统，显示屏可显示实际温度和设定温度 B1：数字型单设定点控制系统，包括设定单个的温度点和延迟升温功能，显示屏可显示实际温度或设定温度，带机械过温保护继电器 C1：数字型单程序控制系统，可设置和存储单个控温程序，程序最多可包含 8 段升 / 降温曲线，带机械过温保护继电器 D1：数字型多程序控制系统，可设置和存储最多 4 个程序，每个程序最多包含 16 段升 / 降温曲线，标配 RS232 接口和机械过温保护继电器 <br/>● 安全保护 当炉门打开时，炉门安全开关即刻切断加热元件的电源，保护使用者的安全 当热电偶发生故障时，保护装置会切断加热元件的电源，防止温度过高，控温失效 <br/>● 产品带有电源线
591 | 马弗炉F47950-33CN 2 l Furnace | F47950-33CN |  | F47950-33CN.jpg | 0 | 0 | 162 |  |  | 9999 | 件 | 产品特色 <br/>● 应用广泛：重量分析、样品烧结、定量分析、热处理等 <br/>● 最高温度 1200℃ <br/>● 提供 2 L 和 5.8 L 两种炉型满足不同应用，可配陶瓷隔板用于同时处理双倍的样品量 <br/>● 加热元件分布于炉内两侧，可满足快速升温的要求，尽量减少温度偏离 <br/>● 炉内设有经过热处理的陶瓷材料，用于提高加热效率 <br/>● 炉体后部带直径为 0.95 cm 的端口，可方便用户使用独立的检测元件监控炉内和样品温度 <br/>● 标配的排气孔可用于排除污染气体和湿气，有效地保护了炉内的加热和检测元件，延长适用寿命 <br/>● 四种控制系统可供选择 A1：数字型单设定控制系统，显示屏可显示实际温度和设定温度 B1：数字型单设定点控制系统，包括设定单个的温度点和延迟升温功能，显示屏可显示实际温度或设定温度，带机械过温保护继电器 C1：数字型单程序控制系统，可设置和存储单个控温程序，程序最多可包含 8 段升 / 降温曲线，带机械过温保护继电器 D1：数字型多程序控制系统，可设置和存储最多 4 个程序，每个程序最多包含 16 段升 / 降温曲线，标配 RS232 接口和机械过温保护继电器 <br/>● 安全保护 当炉门打开时，炉门安全开关即刻切断加热元件的电源，保护使用者的安全 当热电偶发生故障时，保护装置会切断加热元件的电源，防止温度过高，控温失效 <br/>● 产品带有电源线
591 | 马弗炉F48010-33CN FURNACE 350CI SSP NOTP 240V | F48010-33CN |  | F48010-33CN.jpg | 0 | 0 | 162 |  |  | 9999 | 件 | 产品特色 <br/>● 应用广泛：重量分析、样品烧结、定量分析、热处理等 <br/>● 最高温度 1200℃ <br/>● 提供 2 L 和 5.8 L 两种炉型满足不同应用，可配陶瓷隔板用于同时处理双倍的样品量 <br/>● 加热元件分布于炉内两侧，可满足快速升温的要求，尽量减少温度偏离 <br/>● 炉内设有经过热处理的陶瓷材料，用于提高加热效率 <br/>● 炉体后部带直径为 0.95 cm 的端口，可方便用户使用独立的检测元件监控炉内和样品温度 <br/>● 标配的排气孔可用于排除污染气体和湿气，有效地保护了炉内的加热和检测元件，延长适用寿命 <br/>● 四种控制系统可供选择 A1：数字型单设定控制系统，显示屏可显示实际温度和设定温度 B1：数字型单设定点控制系统，包括设定单个的温度点和延迟升温功能，显示屏可显示实际温度或设定温度，带机械过温保护继电器 C1：数字型单程序控制系统，可设置和存储单个控温程序，程序最多可包含 8 段升 / 降温曲线，带机械过温保护继电器 D1：数字型多程序控制系统，可设置和存储最多 4 个程序，每个程序最多包含 16 段升 / 降温曲线，标配 RS232 接口和机械过温保护继电器 <br/>● 安全保护 当炉门打开时，炉门安全开关即刻切断加热元件的电源，保护使用者的安全 当热电偶发生故障时，保护装置会切断加热元件的电源，防止温度过高，控温失效 <br/>● 产品带有电源线
591 | 马弗炉F48020-33-80CN FURNACE 350CI 8SEG 240V | F48020-33-80CN |  | F48020-33-80CN.jpg | 0 | 0 | 162 |  |  | 9999 | 件 | 产品特色 <br/>● 应用广泛：重量分析、样品烧结、定量分析、热处理等 <br/>● 最高温度 1200℃ <br/>● 提供 2 L 和 5.8 L 两种炉型满足不同应用，可配陶瓷隔板用于同时处理双倍的样品量 <br/>● 加热元件分布于炉内两侧，可满足快速升温的要求，尽量减少温度偏离 <br/>● 炉内设有经过热处理的陶瓷材料，用于提高加热效率 <br/>● 炉体后部带直径为 0.95 cm 的端口，可方便用户使用独立的检测元件监控炉内和样品温度 <br/>● 标配的排气孔可用于排除污染气体和湿气，有效地保护了炉内的加热和检测元件，延长适用寿命 <br/>● 四种控制系统可供选择 A1：数字型单设定控制系统，显示屏可显示实际温度和设定温度 B1：数字型单设定点控制系统，包括设定单个的温度点和延迟升温功能，显示屏可显示实际温度或设定温度，带机械过温保护继电器 C1：数字型单程序控制系统，可设置和存储单个控温程序，程序最多可包含 8 段升 / 降温曲线，带机械过温保护继电器 D1：数字型多程序控制系统，可设置和存储最多 4 个程序，每个程序最多包含 16 段升 / 降温曲线，标配 RS232 接口和机械过温保护继电器 <br/>● 安全保护 当炉门打开时，炉门安全开关即刻切断加热元件的电源，保护使用者的安全 当热电偶发生故障时，保护装置会切断加热元件的电源，防止温度过高，控温失效 <br/>● 产品带有电源线
591 | 马弗炉F48020-33CN FURNACE 350CI SSP 240V | F48020-33CN |  | F48020-33CN.jpg | 0 | 0 | 162 |  |  | 9999 | 件 | 产品特色 <br/>● 应用广泛：重量分析、样品烧结、定量分析、热处理等 <br/>● 最高温度 1200℃ <br/>● 提供 2 L 和 5.8 L 两种炉型满足不同应用，可配陶瓷隔板用于同时处理双倍的样品量 <br/>● 加热元件分布于炉内两侧，可满足快速升温的要求，尽量减少温度偏离 <br/>● 炉内设有经过热处理的陶瓷材料，用于提高加热效率 <br/>● 炉体后部带直径为 0.95 cm 的端口，可方便用户使用独立的检测元件监控炉内和样品温度 <br/>● 标配的排气孔可用于排除污染气体和湿气，有效地保护了炉内的加热和检测元件，延长适用寿命 <br/>● 四种控制系统可供选择 A1：数字型单设定控制系统，显示屏可显示实际温度和设定温度 B1：数字型单设定点控制系统，包括设定单个的温度点和延迟升温功能，显示屏可显示实际温度或设定温度，带机械过温保护继电器 C1：数字型单程序控制系统，可设置和存储单个控温程序，程序最多可包含 8 段升 / 降温曲线，带机械过温保护继电器 D1：数字型多程序控制系统，可设置和存储最多 4 个程序，每个程序最多包含 16 段升 / 降温曲线，标配 RS232 接口和机械过温保护继电器 <br/>● 安全保护 当炉门打开时，炉门安全开关即刻切断加热元件的电源，保护使用者的安全 当热电偶发生故障时，保护装置会切断加热元件的电源，防止温度过高，控温失效 <br/>● 产品带有电源线
591 | 马弗炉F48050-33CN FURNACE 350CI 4PRG COM 240V | F48050-33CN |  | F48050-33CN.jpg | 0 | 0 | 162 |  |  | 9999 | 件 | 产品特色 <br/>● 应用广泛：重量分析、样品烧结、定量分析、热处理等 <br/>● 最高温度 1200℃ <br/>● 提供 2 L 和 5.8 L 两种炉型满足不同应用，可配陶瓷隔板用于同时处理双倍的样品量 <br/>● 加热元件分布于炉内两侧，可满足快速升温的要求，尽量减少温度偏离 <br/>● 炉内设有经过热处理的陶瓷材料，用于提高加热效率 <br/>● 炉体后部带直径为 0.95 cm 的端口，可方便用户使用独立的检测元件监控炉内和样品温度 <br/>● 标配的排气孔可用于排除污染气体和湿气，有效地保护了炉内的加热和检测元件，延长适用寿命 <br/>● 四种控制系统可供选择 A1：数字型单设定控制系统，显示屏可显示实际温度和设定温度 B1：数字型单设定点控制系统，包括设定单个的温度点和延迟升温功能，显示屏可显示实际温度或设定温度，带机械过温保护继电器 C1：数字型单程序控制系统，可设置和存储单个控温程序，程序最多可包含 8 段升 / 降温曲线，带机械过温保护继电器 D1：数字型多程序控制系统，可设置和存储最多 4 个程序，每个程序最多包含 16 段升 / 降温曲线，标配 RS232 接口和机械过温保护继电器 <br/>● 安全保护 当炉门打开时，炉门安全开关即刻切断加热元件的电源，保护使用者的安全 当热电偶发生故障时，保护装置会切断加热元件的电源，防止温度过高，控温失效 <br/>● 产品带有电源线
591 | 马弗炉F6010CN FURNACE 864CI SSP-NOTP 240V | F6010CN |  | F6010CN.jpg | 0 | 0 | 162 |  |  | 9999 | 件 | 产品特色 <br/>● 应用广泛：多种有机或无机样品处理、重量分析 <br/>● 最高温度 1200℃ <br/>● 容积14 L，可同时处理大量样品 <br/>● 加热元件分布均匀，分别位于炉内的顶部、底部和左右两侧，保证了最佳的温度均一性 <br/>● 标配的排气孔可用于排除污染气体和湿气，有效地保护了炉内的加热和检测元件，延长使用寿命 <br/>● 炉体后部带有直径为 0.95 cm 的端口，方便用户使用独立的检测元件监控炉内和样品温度 <br/>● 可以选配不锈钢隔板，满足大批量样品的处理要求，隔板可耐受的最高温度是 900℃ <br/>● 四种控制系统可供选择 A1：数字型单设定控制系统，显示屏可显示实际温度和设定温度 B1：数字型单设定点控制系统，包括设定单个的温度点和延迟升温功能，显示屏可显示实际温度或设定温度，带机械过温保护继电器 C1：数字型单程序控制系统，可设置和存储单个控温程序，程序最多可包含 8 段升 / 降温曲线，带机械过温保护继电器 D1：数字型多程序控制系统，可设置和存储最多 4 个程序，每个程序最多包含 16 段升 / 降温曲线，标配 RS232 接口和机械过温保护继电器 <br/>● 安全保护 炉门打开时，炉门安全开关即刻切断加热元件的电源，保护使用者的安全 <br/>● 当热电偶发生故障时，保护装置会切断加热元件的电源，防止温度过高，控温失 <br/>● F6010CN 带有电源线
591 | 马弗炉F6020C-33 FURNACE 864CI SSP 240V | F6020C-33 |  | F6020C-33.jpg | 0 | 0 | 162 |  |  | 9999 | 件 | 产品特色 <br/>● 应用广泛：多种有机或无机样品处理、重量分析 <br/>● 最高温度 1200℃ <br/>● 容积14 L，可同时处理大量样品 <br/>● 加热元件分布均匀，分别位于炉内的顶部、底部和左右两侧，保证了最佳的温度均一性 <br/>● 标配的排气孔可用于排除污染气体和湿气，有效地保护了炉内的加热和检测元件，延长使用寿命 <br/>● 炉体后部带有直径为 0.95 cm 的端口，方便用户使用独立的检测元件监控炉内和样品温度 <br/>● 可以选配不锈钢隔板，满足大批量样品的处理要求，隔板可耐受的最高温度是 900℃ <br/>● 四种控制系统可供选择 A1：数字型单设定控制系统，显示屏可显示实际温度和设定温度 B1：数字型单设定点控制系统，包括设定单个的温度点和延迟升温功能，显示屏可显示实际温度或设定温度，带机械过温保护继电器 C1：数字型单程序控制系统，可设置和存储单个控温程序，程序最多可包含 8 段升 / 降温曲线，带机械过温保护继电器 D1：数字型多程序控制系统，可设置和存储最多 4 个程序，每个程序最多包含 16 段升 / 降温曲线，标配 RS232 接口和机械过温保护继电器 <br/>● 安全保护 炉门打开时，炉门安全开关即刻切断加热元件的电源，保护使用者的安全 <br/>● 当热电偶发生故障时，保护装置会切断加热元件的电源，防止温度过高，控温失 <br/>● F6010CN 带有电源线
591 | 马弗炉F6020C-33-60 FURNACE 864CI SSP 240V ASHING | F6020C-33-60 |  | F6020C-33-60.jpg | 0 | 0 | 162 |  |  | 9999 | 件 | 产品特色 <br/>● 适用于煤炭和焦炭的灰化处理过程 <br/>● 带气体流量计和歧管 <br/>● 标配的不锈钢歧管，最高运行温度达 975℃ <br/>● 选配的铬镍铁合金歧管，最高运行温度达 1093℃ <br/>● 14 L 和 45 L 两种容积可选 <br/>● F6000 系列符合 ASTM D3174 标准 <br/>● F6000 系列标配两个双功能不锈钢炉盘，可放置 30 mL 的陶瓷坩埚或 10 mL 的石英坩埚 <br/>● 操作系统 F6000-60 符合 ASTM D3174 标准，每分钟换气3 ~ 4 次，升温速率8℃ / min（500℃ 以下），500 ~ 750℃ 时升温速率是 6℃ / min，在750℃ 保持 2 小时后关闭 借助设在前部的可调式气体流量计 / 阀可方便地调节空气流量，调节范围是 0 ~ 80 L / min 炉体后部带有进气预热装置，可保证炉内温度的稳定性，在750℃ 时最大波动不超过±3℃ 炉体后部带有直径为 0.95 cm 的端口，方便用户使用独立的检测元件监控炉内和样品温度，并且还有一个内径为 0.635 cm 或0.876 cm 的软管倒钩用于连接惰性气体管道 <br/>● 三种控制系统可供选择 B1：数字型单设定点控制系统，包括设定单个的温度点和延迟升温功能，显示屏可显示实际温度或设定温度，带机械过温保护继电器 C1：数字型单程序控制系统，可设置和存储单个控温程序，程序最多可包含 8 段升/ 降温曲线，带机械过温保护继电器 D1：数字型多程序控制系统，可设置和存储最多 4 个程序，每个程序最多包含 16 段升/ 降温曲线，标配 RS232 接口和机械过温保护继电器
591 | 马弗炉F6020C-33-60-80 FURNACE 864CI 8SEG 240V ASHING | F6020C-33-60-80 |  | F6020C-33-60-80.jpg | 0 | 0 | 162 |  |  | 9999 | 件 | 产品特色 <br/>● 适用于煤炭和焦炭的灰化处理过程 <br/>● 带气体流量计和歧管 <br/>● 标配的不锈钢歧管，最高运行温度达 975℃ <br/>● 选配的铬镍铁合金歧管，最高运行温度达 1093℃ <br/>● 14 L 和 45 L 两种容积可选 <br/>● F6000 系列符合 ASTM D3174 标准 <br/>● F6000 系列标配两个双功能不锈钢炉盘，可放置 30 mL 的陶瓷坩埚或 10 mL 的石英坩埚 <br/>● 操作系统 F6000-60 符合 ASTM D3174 标准，每分钟换气3 ~ 4 次，升温速率8℃ / min（500℃ 以下），500 ~ 750℃ 时升温速率是 6℃ / min，在750℃ 保持 2 小时后关闭 借助设在前部的可调式气体流量计 / 阀可方便地调节空气流量，调节范围是 0 ~ 80 L / min 炉体后部带有进气预热装置，可保证炉内温度的稳定性，在750℃ 时最大波动不超过±3℃ 炉体后部带有直径为 0.95 cm 的端口，方便用户使用独立的检测元件监控炉内和样品温度，并且还有一个内径为 0.635 cm 或0.876 cm 的软管倒钩用于连接惰性气体管道 <br/>● 三种控制系统可供选择 B1：数字型单设定点控制系统，包括设定单个的温度点和延迟升温功能，显示屏可显示实际温度或设定温度，带机械过温保护继电器 C1：数字型单程序控制系统，可设置和存储单个控温程序，程序最多可包含 8 段升/ 降温曲线，带机械过温保护继电器 D1：数字型多程序控制系统，可设置和存储最多 4 个程序，每个程序最多包含 16 段升/ 降温曲线，标配 RS232 接口和机械过温保护继电器
591 | 马弗炉F6020C-33-80 FURNACE 864CI 8SEG 240V | F6020C-33-80 |  | F6020C-33-80.jpg | 0 | 0 | 162 |  |  | 9999 | 件 | 产品特色 <br/>● 应用广泛：多种有机或无机样品处理、重量分析 <br/>● 最高温度 1200℃ <br/>● 容积14 L，可同时处理大量样品 <br/>● 加热元件分布均匀，分别位于炉内的顶部、底部和左右两侧，保证了最佳的温度均一性 <br/>● 标配的排气孔可用于排除污染气体和湿气，有效地保护了炉内的加热和检测元件，延长使用寿命 <br/>● 炉体后部带有直径为 0.95 cm 的端口，方便用户使用独立的检测元件监控炉内和样品温度 <br/>● 可以选配不锈钢隔板，满足大批量样品的处理要求，隔板可耐受的最高温度是 900℃ <br/>● 四种控制系统可供选择 A1：数字型单设定控制系统，显示屏可显示实际温度和设定温度 B1：数字型单设定点控制系统，包括设定单个的温度点和延迟升温功能，显示屏可显示实际温度或设定温度，带机械过温保护继电器 C1：数字型单程序控制系统，可设置和存储单个控温程序，程序最多可包含 8 段升 / 降温曲线，带机械过温保护继电器 D1：数字型多程序控制系统，可设置和存储最多 4 个程序，每个程序最多包含 16 段升 / 降温曲线，标配 RS232 接口和机械过温保护继电器 <br/>● 安全保护 炉门打开时，炉门安全开关即刻切断加热元件的电源，保护使用者的安全 <br/>● 当热电偶发生故障时，保护装置会切断加热元件的电源，防止温度过高，控温失 <br/>● F6010CN 带有电源线
591 | 马弗炉F6030CM-33 FURNACE 864CI 4PROG 240V | F6030CM-33 |  | F6030CM-33.jpg | 0 | 0 | 162 |  |  | 9999 | 件 | 产品特色 <br/>● 应用广泛：多种有机或无机样品处理、重量分析 <br/>● 最高温度 1200℃ <br/>● 容积14 L，可同时处理大量样品 <br/>● 加热元件分布均匀，分别位于炉内的顶部、底部和左右两侧，保证了最佳的温度均一性 <br/>● 标配的排气孔可用于排除污染气体和湿气，有效地保护了炉内的加热和检测元件，延长使用寿命 <br/>● 炉体后部带有直径为 0.95 cm 的端口，方便用户使用独立的检测元件监控炉内和样品温度 <br/>● 可以选配不锈钢隔板，满足大批量样品的处理要求，隔板可耐受的最高温度是 900℃ <br/>● 四种控制系统可供选择 A1：数字型单设定控制系统，显示屏可显示实际温度和设定温度 B1：数字型单设定点控制系统，包括设定单个的温度点和延迟升温功能，显示屏可显示实际温度或设定温度，带机械过温保护继电器 C1：数字型单程序控制系统，可设置和存储单个控温程序，程序最多可包含 8 段升 / 降温曲线，带机械过温保护继电器 D1：数字型多程序控制系统，可设置和存储最多 4 个程序，每个程序最多包含 16 段升 / 降温曲线，标配 RS232 接口和机械过温保护继电器 <br/>● 安全保护 炉门打开时，炉门安全开关即刻切断加热元件的电源，保护使用者的安全 <br/>● 当热电偶发生故障时，保护装置会切断加热元件的电源，防止温度过高，控温失 <br/>● F6010CN 带有电源线
591 | 马弗炉F6030CM-33-60 FURNACE 864CI 4PROG 240V ASH | F6030CM-33-60 |  | F6030CM-33-60.jpg | 0 | 0 | 162 |  |  | 9999 | 件 | 产品特色 <br/>● 适用于煤炭和焦炭的灰化处理过程 <br/>● 带气体流量计和歧管 <br/>● 标配的不锈钢歧管，最高运行温度达 975℃ <br/>● 选配的铬镍铁合金歧管，最高运行温度达 1093℃ <br/>● 14 L 和 45 L 两种容积可选 <br/>● F6000 系列符合 ASTM D3174 标准 <br/>● F6000 系列标配两个双功能不锈钢炉盘，可放置 30 mL 的陶瓷坩埚或 10 mL 的石英坩埚 <br/>● 操作系统 F6000-60 符合 ASTM D3174 标准，每分钟换气3 ~ 4 次，升温速率8℃ / min（500℃ 以下），500 ~ 750℃ 时升温速率是 6℃ / min，在750℃ 保持 2 小时后关闭 借助设在前部的可调式气体流量计 / 阀可方便地调节空气流量，调节范围是 0 ~ 80 L / min 炉体后部带有进气预热装置，可保证炉内温度的稳定性，在750℃ 时最大波动不超过±3℃ 炉体后部带有直径为 0.95 cm 的端口，方便用户使用独立的检测元件监控炉内和样品温度，并且还有一个内径为 0.635 cm 或0.876 cm 的软管倒钩用于连接惰性气体管道 <br/>● 三种控制系统可供选择 B1：数字型单设定点控制系统，包括设定单个的温度点和延迟升温功能，显示屏可显示实际温度或设定温度，带机械过温保护继电器 C1：数字型单程序控制系统，可设置和存储单个控温程序，程序最多可包含 8 段升/ 降温曲线，带机械过温保护继电器 D1：数字型多程序控制系统，可设置和存储最多 4 个程序，每个程序最多包含 16 段升/ 降温曲线，标配 RS232 接口和机械过温保护继电器
591 | 马弗炉FB1310M-33CN FURNACE 76CI SSP 240V | FB1310M-33CN |  | FB1310M-33CN.jpg | 0 | 0 | 162 |  |  | 9999 | 件 | 产品特色 <br/>● 应用广泛：灰化处理多种有机或无机样品，热处理小型金属元件，点火检测，重量分析，挥发性物质和固体悬浮物测定 <br/>● 极高的性价比 <br/>● 1.3 L和 2.1 L 两种容积可选 <br/>● 最高温度达 1100℃ <br/>● 保温层为陶瓷纤维材质，保证了快速升 / 降温，可以有效节省能源消耗 <br/>● 加热元件分布均匀，分别位于炉内的顶部和左右两侧，保证了最佳的温度均一性 <br/>● 炉门向下打开，可作为取放样品时的操作台面 <br/>● 产品带有电源线 <br/>● 安全性能 当炉门打开时，炉门安全开关即刻切断加热元件电源，保护使用者安全 当热电偶发生故障时，保住装置会切断加热元件的电源，防止温度过高、控温失败 <br/>● 炉体后部带直径为 0.95 cm 的端口，可方便用户使用独立的检测元件监控炉内和样品温度 <br/>● A1：数字型单设定点控制系统，显示屏可以显示实际温度或设定温度
591 | 马弗炉FB1410M-33CN FURNACE 129CI SSP 240V | FB1410M-33CN |  | FB1410M-33CN.jpg | 0 | 0 | 162 |  |  | 9999 | 件 | 产品特色 <br/>● 应用广泛：灰化处理多种有机或无机样品，热处理小型金属元件，点火检测，重量分析，挥发性物质和固体悬浮物测定 <br/>● 极高的性价比 <br/>● 1.3 L和 2.1 L 两种容积可选 <br/>● 最高温度达 1100℃ <br/>● 保温层为陶瓷纤维材质，保证了快速升 / 降温，可以有效节省能源消耗 <br/>● 加热元件分布均匀，分别位于炉内的顶部和左右两侧，保证了最佳的温度均一性 <br/>● 炉门向下打开，可作为取放样品时的操作台面 <br/>● 产品带有电源线 <br/>● 安全性能 当炉门打开时，炉门安全开关即刻切断加热元件电源，保护使用者安全 当热电偶发生故障时，保住装置会切断加热元件的电源，防止温度过高、控温失败 <br/>● 炉体后部带直径为 0.95 cm 的端口，可方便用户使用独立的检测元件监控炉内和样品温度 <br/>● A1：数字型单设定点控制系统，显示屏可以显示实际温度或设定温度
591 | 马弗炉FD1530MCN FURNACE 136CI SSP 240V | FD1530MCN |  | FD1530MCN.jpg | 0 | 0 | 162 |  |  | 9999 | 件 | 产品特色 <br/>● 适用于多种有机或无机样品灰化处理以及重量分析 <br/>● 结构坚固，小型炉腔，炉腔容积为 2.2 L <br/>● 保温层采用耐火砖结构，最高温度 1200℃ <br/>● 两种控制系统可供选择 B1：数字型单设定点控制系统：包括设定单个的温度点和延迟升温功能，显示屏可以显示实际温度或设定温度，带机械过温保护继电器 C1：数字型单程序控制系统：可设置和存储单个控温程序，程序最多可包含 8 段升 / 降温曲线，带机械过温保护继电器 <br/>● 炉门周围装有耐火砖，使用寿命长 <br/>● 炉腔内部耐火水泥中有 4 个独立的加热元件，温度分布更加均匀 <br/>● 安全性能 炉门向上开启，开门方向使炉门较热一面远离使用者 当炉门打开时，炉门安全开关即刻切断加热元件电源，保护使用者安全 可调式报警装置和过温保护装置，可避免炉体和样品过热 当热电偶发生故障时，保住装置会切断加热元件的电源，防止温度过高、控温失败 <br/>● 炉体后部带直径为 0.95 cm 的端口，可方便用户使用独立的检测元件监控炉内和样品温度 <br/>● 产品带有电源线
591 | 马弗炉FD1540MCN FURNACE 136CI 240V | FD1540MCN |  | FD1540MCN.jpg | 0 | 0 | 162 |  |  | 9999 | 件 | 产品特色 <br/>● 适用于多种有机或无机样品灰化处理以及重量分析 <br/>● 结构坚固，小型炉腔，炉腔容积为 2.2 L <br/>● 保温层采用耐火砖结构，最高温度 1200℃ <br/>● 两种控制系统可供选择 B1：数字型单设定点控制系统：包括设定单个的温度点和延迟升温功能，显示屏可以显示实际温度或设定温度，带机械过温保护继电器 C1：数字型单程序控制系统：可设置和存储单个控温程序，程序最多可包含 8 段升 / 降温曲线，带机械过温保护继电器 <br/>● 炉门周围装有耐火砖，使用寿命长 <br/>● 炉腔内部耐火水泥中有 4 个独立的加热元件，温度分布更加均匀 <br/>● 安全性能 炉门向上开启，开门方向使炉门较热一面远离使用者 当炉门打开时，炉门安全开关即刻切断加热元件电源，保护使用者安全 可调式报警装置和过温保护装置，可避免炉体和样品过热 当热电偶发生故障时，保住装置会切断加热元件的电源，防止温度过高、控温失败 <br/>● 炉体后部带直径为 0.95 cm 的端口，可方便用户使用独立的检测元件监控炉内和样品温度 <br/>● 产品带有电源线
591 | 马弗炉HTF55322C BLU M SP-HNGE TUBE FURN.1ZONE | HTF55322C |  | HTF55322C.jpg | 0 | 0 | 162 |  |  | 9999 | 件 | 拥有单区控温管式炉和三区控温管式炉，可以水平或垂直操作，对开式设计便于取放和观察样品以及处理后快速降温 <br/>● 应用：退火、晶体生长、校准和热处理等 <br/>● 可以水平或垂直操作 <br/>● 专利的 LGO加热元件提供了高效节能的热传导作用，保证炉内温度的均匀性和快速升降温 <br/>● 耐用节能型加热元件，无需维护 <br/>● 独特的炉腔设计可以有效降低炉外表面温度 <br/>● 热反射元件形成高效中空保护层 <br/>● 紧凑型炉体外表面涂有耐热涂层 <br/>● 配有一套可替换的 Moldatherm 工作管适配器 <br/>● 耐用型的 Platinel Ⅱ热电偶带有 10 英尺长的导线和插头 三区控温型管式炉特点 <br/>● 3 个控温区，每个控温区分别带有一个热电偶用于温度控制 <br/>● 每个温区可以单独控制升温至 1200℃ <br/>● 独立的温度控制器可以通过调整两端温区的温度更高或更低达到使中央控温区最佳的温度均一性和最适加热长度 <br/>● 可以在三个温区分别控制温度，并且温度不同的情况下依然保证每个温区的温度均匀性 单区温度控制器特点 1200℃ 数字型单点温度控制器 <br/>● 控制器模块带有整套电源线和数字型控制系统 <br/>● 微处理控制为基础、带自我调节功能的 PID 控制器保证最佳的温度处理，防止过热 <br/>● 单个升温曲线，单个温度点设定 <br/>● 可调式超温保护功能 <br/>● LED 显示屏同时显示设定温度和实际温度 <br/>● 可以设定温度单位为℃或℉ 1200℃ 数字型多段单程序温度控制器 <br/>● 微处理控制为基础、带自我调节功能的 PID控制器保证最佳的温度处理，防止过热 <br/>● 多段单程序控制器可以设定多段升降温和保温程序 <br/>● 可调式超温保护功能 <br/>● LED 显示屏同时显示设定温度和实际温度 <br/>● 可以设定温度单位为 ℃或℉ 三区温度控制器特点 1200℃ 数字型单点温度控制器 <br/>● 控制器模块带有整套电源线和数字型控制系统，以及用于三个温区的三套热电偶及导线 <br/>● 三个微处理控制为基础、带自我调节功能的 PID 控制器保证最佳的温度处理，防止过热 <br/>● 单个升温曲线，单个温度点设定 <br/>● 可调式超温保护功能 <br/>● LED 显示屏同时显示设定温度和实际温度 <br/>● 可以设定温度单位为℃或℉ 1200℃ 数字型多段单程序温度控制器 <br/>● 控制器模块带有整套电源线和数字型控制系统，以及用于三个温区的三套热电偶及导线 <br/>● 三个微处理控制为基础、带自我调节功能的 PID 控制器保证最佳的温度处理，防止过热 <br/>● 多段单程序控制器可以设定多段升降温和保温程序 <br/>● 可调式超温保护功能 <br/>● LED 显示屏同时显示设定温度和实际温度 <br/>● 可以设定温度单位为 ℃或℉
591 | 马弗炉HTF55342C BLU M SP-HNGE TUBE FURN.1ZONE | HTF55342C |  | HTF55342C.jpg | 0 | 0 | 162 |  |  | 9999 | 件 | 拥有单区控温管式炉和三区控温管式炉，可以水平或垂直操作，对开式设计便于取放和观察样品以及处理后快速降温 <br/>● 应用：退火、晶体生长、校准和热处理等 <br/>● 可以水平或垂直操作 <br/>● 专利的 LGO加热元件提供了高效节能的热传导作用，保证炉内温度的均匀性和快速升降温 <br/>● 耐用节能型加热元件，无需维护 <br/>● 独特的炉腔设计可以有效降低炉外表面温度 <br/>● 热反射元件形成高效中空保护层 <br/>● 紧凑型炉体外表面涂有耐热涂层 <br/>● 配有一套可替换的 Moldatherm 工作管适配器 <br/>● 耐用型的 Platinel Ⅱ热电偶带有 10 英尺长的导线和插头 三区控温型管式炉特点 <br/>● 3 个控温区，每个控温区分别带有一个热电偶用于温度控制 <br/>● 每个温区可以单独控制升温至 1200℃ <br/>● 独立的温度控制器可以通过调整两端温区的温度更高或更低达到使中央控温区最佳的温度均一性和最适加热长度 <br/>● 可以在三个温区分别控制温度，并且温度不同的情况下依然保证每个温区的温度均匀性 单区温度控制器特点 1200℃ 数字型单点温度控制器 <br/>● 控制器模块带有整套电源线和数字型控制系统 <br/>● 微处理控制为基础、带自我调节功能的 PID 控制器保证最佳的温度处理，防止过热 <br/>● 单个升温曲线，单个温度点设定 <br/>● 可调式超温保护功能 <br/>● LED 显示屏同时显示设定温度和实际温度 <br/>● 可以设定温度单位为℃或℉ 1200℃ 数字型多段单程序温度控制器 <br/>● 微处理控制为基础、带自我调节功能的 PID控制器保证最佳的温度处理，防止过热 <br/>● 多段单程序控制器可以设定多段升降温和保温程序 <br/>● 可调式超温保护功能 <br/>● LED 显示屏同时显示设定温度和实际温度 <br/>● 可以设定温度单位为 ℃或℉ 三区温度控制器特点 1200℃ 数字型单点温度控制器 <br/>● 控制器模块带有整套电源线和数字型控制系统，以及用于三个温区的三套热电偶及导线 <br/>● 三个微处理控制为基础、带自我调节功能的 PID 控制器保证最佳的温度处理，防止过热 <br/>● 单个升温曲线，单个温度点设定 <br/>● 可调式超温保护功能 <br/>● LED 显示屏同时显示设定温度和实际温度 <br/>● 可以设定温度单位为℃或℉ 1200℃ 数字型多段单程序温度控制器 <br/>● 控制器模块带有整套电源线和数字型控制系统，以及用于三个温区的三套热电偶及导线 <br/>● 三个微处理控制为基础、带自我调节功能的 PID 控制器保证最佳的温度处理，防止过热 <br/>● 多段单程序控制器可以设定多段升降温和保温程序 <br/>● 可调式超温保护功能 <br/>● LED 显示屏同时显示设定温度和实际温度 <br/>● 可以设定温度单位为 ℃或℉
591 | 马弗炉HTF55347C BLU M SP-HNGE TUBE FURN.3ZONE | HTF55347C |  | HTF55347C.jpg | 0 | 0 | 162 |  |  | 9999 | 件 | 拥有单区控温管式炉和三区控温管式炉，可以水平或垂直操作，对开式设计便于取放和观察样品以及处理后快速降温 <br/>● 应用：退火、晶体生长、校准和热处理等 <br/>● 可以水平或垂直操作 <br/>● 专利的 LGO加热元件提供了高效节能的热传导作用，保证炉内温度的均匀性和快速升降温 <br/>● 耐用节能型加热元件，无需维护 <br/>● 独特的炉腔设计可以有效降低炉外表面温度 <br/>● 热反射元件形成高效中空保护层 <br/>● 紧凑型炉体外表面涂有耐热涂层 <br/>● 配有一套可替换的 Moldatherm 工作管适配器 <br/>● 耐用型的 Platinel Ⅱ热电偶带有 10 英尺长的导线和插头 三区控温型管式炉特点 <br/>● 3 个控温区，每个控温区分别带有一个热电偶用于温度控制 <br/>● 每个温区可以单独控制升温至 1200℃ <br/>● 独立的温度控制器可以通过调整两端温区的温度更高或更低达到使中央控温区最佳的温度均一性和最适加热长度 <br/>● 可以在三个温区分别控制温度，并且温度不同的情况下依然保证每个温区的温度均匀性 单区温度控制器特点 1200℃ 数字型单点温度控制器 <br/>● 控制器模块带有整套电源线和数字型控制系统 <br/>● 微处理控制为基础、带自我调节功能的 PID 控制器保证最佳的温度处理，防止过热 <br/>● 单个升温曲线，单个温度点设定 <br/>● 可调式超温保护功能 <br/>● LED 显示屏同时显示设定温度和实际温度 <br/>● 可以设定温度单位为℃或℉ 1200℃ 数字型多段单程序温度控制器 <br/>● 微处理控制为基础、带自我调节功能的 PID控制器保证最佳的温度处理，防止过热 <br/>● 多段单程序控制器可以设定多段升降温和保温程序 <br/>● 可调式超温保护功能 <br/>● LED 显示屏同时显示设定温度和实际温度 <br/>● 可以设定温度单位为 ℃或℉ 三区温度控制器特点 1200℃ 数字型单点温度控制器 <br/>● 控制器模块带有整套电源线和数字型控制系统，以及用于三个温区的三套热电偶及导线 <br/>● 三个微处理控制为基础、带自我调节功能的 PID 控制器保证最佳的温度处理，防止过热 <br/>● 单个升温曲线，单个温度点设定 <br/>● 可调式超温保护功能 <br/>● LED 显示屏同时显示设定温度和实际温度 <br/>● 可以设定温度单位为℃或℉ 1200℃ 数字型多段单程序温度控制器 <br/>● 控制器模块带有整套电源线和数字型控制系统，以及用于三个温区的三套热电偶及导线 <br/>● 三个微处理控制为基础、带自我调节功能的 PID 控制器保证最佳的温度处理，防止过热 <br/>● 多段单程序控制器可以设定多段升降温和保温程序 <br/>● 可调式超温保护功能 <br/>● LED 显示屏同时显示设定温度和实际温度 <br/>● 可以设定温度单位为 ℃或℉
591 | 马弗炉HTF55667C BLU M SP-HNGE TUBE FURN.3ZONE | HTF55667C |  | HTF55667C.jpg | 0 | 0 | 162 |  |  | 9999 | 件 | 拥有单区控温管式炉和三区控温管式炉，可以水平或垂直操作，对开式设计便于取放和观察样品以及处理后快速降温 <br/>● 应用：退火、晶体生长、校准和热处理等 <br/>● 可以水平或垂直操作 <br/>● 专利的 LGO加热元件提供了高效节能的热传导作用，保证炉内温度的均匀性和快速升降温 <br/>● 耐用节能型加热元件，无需维护 <br/>● 独特的炉腔设计可以有效降低炉外表面温度 <br/>● 热反射元件形成高效中空保护层 <br/>● 紧凑型炉体外表面涂有耐热涂层 <br/>● 配有一套可替换的 Moldatherm 工作管适配器 <br/>● 耐用型的 Platinel Ⅱ热电偶带有 10 英尺长的导线和插头 三区控温型管式炉特点 <br/>● 3 个控温区，每个控温区分别带有一个热电偶用于温度控制 <br/>● 每个温区可以单独控制升温至 1200℃ <br/>● 独立的温度控制器可以通过调整两端温区的温度更高或更低达到使中央控温区最佳的温度均一性和最适加热长度 <br/>● 可以在三个温区分别控制温度，并且温度不同的情况下依然保证每个温区的温度均匀性 单区温度控制器特点 1200℃ 数字型单点温度控制器 <br/>● 控制器模块带有整套电源线和数字型控制系统 <br/>● 微处理控制为基础、带自我调节功能的 PID 控制器保证最佳的温度处理，防止过热 <br/>● 单个升温曲线，单个温度点设定 <br/>● 可调式超温保护功能 <br/>● LED 显示屏同时显示设定温度和实际温度 <br/>● 可以设定温度单位为℃或℉ 1200℃ 数字型多段单程序温度控制器 <br/>● 微处理控制为基础、带自我调节功能的 PID控制器保证最佳的温度处理，防止过热 <br/>● 多段单程序控制器可以设定多段升降温和保温程序 <br/>● 可调式超温保护功能 <br/>● LED 显示屏同时显示设定温度和实际温度 <br/>● 可以设定温度单位为 ℃或℉ 三区温度控制器特点 1200℃ 数字型单点温度控制器 <br/>● 控制器模块带有整套电源线和数字型控制系统，以及用于三个温区的三套热电偶及导线 <br/>● 三个微处理控制为基础、带自我调节功能的 PID 控制器保证最佳的温度处理，防止过热 <br/>● 单个升温曲线，单个温度点设定 <br/>● 可调式超温保护功能 <br/>● LED 显示屏同时显示设定温度和实际温度 <br/>● 可以设定温度单位为℃或℉ 1200℃ 数字型多段单程序温度控制器 <br/>● 控制器模块带有整套电源线和数字型控制系统，以及用于三个温区的三套热电偶及导线 <br/>● 三个微处理控制为基础、带自我调节功能的 PID 控制器保证最佳的温度处理，防止过热 <br/>● 多段单程序控制器可以设定多段升降温和保温程序 <br/>● 可调式超温保护功能 <br/>● LED 显示屏同时显示设定温度和实际温度 <br/>● 可以设定温度单位为 ℃或℉
591 | 马弗炉STF54434C BLU M SLD TUBE FURN.1ZONE 1700 | STF54434C |  | STF54434C.jpg | 0 | 0 | 162 |  |  | 9999 | 件 | 产品特色 <br/>● 应用：气氛热处理、粘结、退火、晶体生长和热处理等 <br/>● 位于炉腔侧壁的弯曲型加热元件可以增强热传导性能，实现快速升降温，减少热循环时间和能耗 <br/>● 加热元件可以长时间经受快速热处理过程，方便拆卸和更换 <br/>● 加热元件位于炉腔侧壁，保持了炉腔顶部的完整性 <br/>● B 性热电偶使用寿命长，带有 10 英尺导线和组化插头可以精确地应用于较高温度范围 <br/>● Moldatherm 型炉体两端可以适配 3 英寸外径的工作管 <br/>● 双层外壳构造和气体对流隔热层设计降低了炉外表面温度 <br/>● 可拆卸外壳设计便于加热元件和热电偶的保护 1700℃ 可编程控制器带数据接口 <br/>● 产品型号带有“COM”标志 微处理控制为基础、带自我调节功能的 PID控制器保证最佳的温度处理，防止过热 可以设定和存储多个程序，每个程序又可以设定多段升温、降温和保温段显示升降温速率、保温时间、程序段和输出功率比例 调节式暂停功能可以用于控制实际温度和设定温度差值，当温度在设定的时间内没有达到设定温度时，可以暂停程序直到温度升至设定值 标配超温保护功能 可选配 RS485 数字接口，用于将马弗炉控制器与电脑相连进行远程控制，通过 RS485，一台电脑可同时控制 30 台马弗炉 <br/>● 可选配超温控制功能
591 | 马弗炉STF54454C BLU M SLD TUBE FURN.1ZONE 1700 | STF54454C |  | STF54454C.jpg | 0 | 0 | 162 |  |  | 9999 | 件 | 产品特色 <br/>● 应用：气氛热处理、粘结、退火、晶体生长和热处理等 <br/>● 位于炉腔侧壁的弯曲型加热元件可以增强热传导性能，实现快速升降温，减少热循环时间和能耗 <br/>● 加热元件可以长时间经受快速热处理过程，方便拆卸和更换 <br/>● 加热元件位于炉腔侧壁，保持了炉腔顶部的完整性 <br/>● B 性热电偶使用寿命长，带有 10 英尺导线和组化插头可以精确地应用于较高温度范围 <br/>● Moldatherm 型炉体两端可以适配 3 英寸外径的工作管 <br/>● 双层外壳构造和气体对流隔热层设计降低了炉外表面温度 <br/>● 可拆卸外壳设计便于加热元件和热电偶的保护 1700℃ 可编程控制器带数据接口 <br/>● 产品型号带有“COM”标志 微处理控制为基础、带自我调节功能的 PID控制器保证最佳的温度处理，防止过热 可以设定和存储多个程序，每个程序又可以设定多段升温、降温和保温段显示升降温速率、保温时间、程序段和输出功率比例 调节式暂停功能可以用于控制实际温度和设定温度差值，当温度在设定的时间内没有达到设定温度时，可以暂停程序直到温度升至设定值 标配超温保护功能 可选配 RS485 数字接口，用于将马弗炉控制器与电脑相连进行远程控制，通过 RS485，一台电脑可同时控制 30 台马弗炉 <br/>● 可选配超温控制功能
591 | 马弗炉STF55346C-1 BLU M SLD TUBE FURN.3 ZONE 110 | STF55346C-1 |  | STF55346C-1.jpg | 0 | 0 | 162 |  |  | 9999 | 件 | 产品特色 <br/>● 应用：退火、晶体生长、校准和热处理等 <br/>● Moldatherm 陶瓷纤维保温层可保证快速升降温、高能效和较低的炉外表面温度 <br/>● 革命性的随时保证气体流通的中空保温层可以大大降低炉外壳温度 <br/>● 带 2 个工作管适配器，有标准型和加大型尺寸可选 <br/>● 设计灵活，可以满足多种应用 <br/>● K 型热电偶使用寿命长 <br/>● 3 个控温区，每个控温区分别带有一个多段单程序温度控制器 <br/>● 微处理控制为基础，带自我调节功能的 PID 控制器保证最佳的温度处理，防止过热 <br/>● 多段单程序控制器可以设定多段升降温和保温程序 <br/>● 可调式超温保护功能 <br/>● LED 显示屏同时显示设定温度和实际温度 <br/>● 可以设定温度单位为 ℃或℉ <br/>● 可选配 RS485 数字接口，用于将马弗炉控制器与电脑相连进行远程控制，通过 RS485，一台电脑可同时控制 30 台马弗炉
591 | 马弗炉STF55433C-1 BLUE M SLD TUBE FURN 1ZONE 150 | STF55433C-1 |  | STF55433C-1.jpg | 0 | 0 | 162 |  |  | 9999 | 件 | 产品特色 <br/>● 产品应用：热处理、烧结、退火、气氛处理、熔化、熔融等 <br/>● 可以适配 1 英寸、2 英寸和 3 英寸外径的工作管 <br/>● 炉腔上下部分别装有硅碳加热元件，R 型热电偶保证最高温度时的均一性 <br/>● 微处理 PID 控制器可防止超温
591 | 马弗炉STF55433PBC-1 BLUE M TUBE SLD TUBE FURN 1ZON | STF55433PBC-1 |  | STF55433PBC-1.jpg | 0 | 0 | 162 |  |  | 9999 | 件 | 产品特色 <br/>● 产品应用：热处理、烧结、退火、气氛处理、熔化、熔融等 <br/>● 可以适配 1 英寸、2 英寸和 3 英寸外径的工作管 <br/>● 炉腔上下部分别装有硅碳加热元件，R 型热电偶保证最高温度时的均一性 <br/>● 微处理 PID 控制器可防止超温
591 | 马弗炉STF55433PC-1 L/B M 1500C TUBE FURNACE 1-PR | STF55433PC-1 |  | STF55433PC-1.jpg | 0 | 0 | 162 |  |  | 9999 | 件 | 产品特色 <br/>● 产品应用：热处理、烧结、退火、气氛处理、熔化、熔融等 <br/>● 可以适配 1 英寸、2 英寸和 3 英寸外径的工作管 <br/>● 炉腔上下部分别装有硅碳加热元件，R 型热电偶保证最高温度时的均一性 <br/>● 微处理 PID 控制器可防止超温
591 | 马弗炉STF55666C-1 BLU M SLD TUBE FURN.3 ZONE 110 | STF55666C-1 |  | STF55666C-1.jpg | 0 | 0 | 162 |  |  | 9999 | 件 | 产品特色 <br/>● 应用：退火、晶体生长、校准和热处理等 <br/>● Moldatherm 陶瓷纤维保温层可保证快速升降温、高能效和较低的炉外表面温度 <br/>● 革命性的随时保证气体流通的中空保温层可以大大降低炉外壳温度 <br/>● 带 2 个工作管适配器，有标准型和加大型尺寸可选 <br/>● 设计灵活，可以满足多种应用 <br/>● K 型热电偶使用寿命长 <br/>● 3 个控温区，每个控温区分别带有一个多段单程序温度控制器 <br/>● 微处理控制为基础，带自我调节功能的 PID 控制器保证最佳的温度处理，防止过热 <br/>● 多段单程序控制器可以设定多段升降温和保温程序 <br/>● 可调式超温保护功能 <br/>● LED 显示屏同时显示设定温度和实际温度 <br/>● 可以设定温度单位为 ℃或℉ <br/>● 可选配 RS485 数字接口，用于将马弗炉控制器与电脑相连进行远程控制，通过 RS485，一台电脑可同时控制 30 台马弗炉
591 | 马弗炉TF55030C-1 L/B M 1100C TUBE FURNACE 240V | TF55030C-1 |  | TF55030C-1.jpg | 0 | 0 | 162 |  |  | 9999 | 件 | 产品特色 <br/>● 应用：高温分解、热膨胀、校准、烧结和粘性检测等 <br/>● 小型轻便设计，便于移动 <br/>● Moldatherm 保温层可以保证快速升降温 <br/>● 高能效和较低的炉外表面温度 <br/>● 上升式炉门方便取放样品，前置控制面板和开关 <br/>● 炉门安全开关用于在打开炉门时即刻切断加热电源，保护加热元件和操作者 <br/>● K 型热电偶使用寿命长 <br/>● 两种控制器可选
591 | 马弗炉TF55035C-1 LIND/BLUE M TUBE 1100C 208/240 | TF55035C-1 |  | TF55035C-1.jpg | 0 | 0 | 162 |  |  | 9999 | 件 | 产品特色 <br/>● 应用：高温分解、热膨胀、校准、烧结和粘性检测等 <br/>● 小型轻便设计，便于移动 <br/>● Moldatherm 保温层可以保证快速升降温 <br/>● 高能效和较低的炉外表面温度 <br/>● 上升式炉门方便取放样品，前置控制面板和开关 <br/>● 炉门安全开关用于在打开炉门时即刻切断加热电源，保护加热元件和操作者 <br/>● K 型热电偶使用寿命长 <br/>● 两种控制器可选
592 | 循环器 ISOTEMP TC1 LR 230V/50HZ PD1 | 1.96221E+11 |  | 196221010001.jpg | 0 | 0 | 162 |  |  | 9999 | 件 | 可配合旋转蒸发仪使用 Isotemp 系列循环冷却器有六种型号可选，可提供多种冷却功率和流速范围，产品主要特点： <br/>● 强大的制冷功能 <br/>● 可长时间稳定运行，基本无需维护 <br/>● 简单直观的数字控制 <br/>● 高温和低温报警功能 <br/>● 控制器指示灯可指示仪器正在冷却，达到设定温度点，超出最低或最高温度范围等不同状态
592 | 循环器 ISOTEMP TC2 LR 230V/50HZ PD1 | 1.97221E+11 |  | 197221010001.jpg | 0 | 0 | 162 |  |  | 9999 | 件 | 可配合旋转蒸发仪使用 Isotemp 系列循环冷却器有六种型号可选，可提供多种冷却功率和流速范围，产品主要特点： <br/>● 强大的制冷功能 <br/>● 可长时间稳定运行，基本无需维护 <br/>● 简单直观的数字控制 <br/>● 高温和低温报警功能 <br/>● 控制器指示灯可指示仪器正在冷却，达到设定温度点，超出最低或最高温度范围等不同状态
592 | 循环器 ISOTEMP TC2 LR 230V/50HZ PD2 | 1.97222E+11 |  | 197222010001.jpg | 0 | 0 | 162 |  |  | 9999 | 件 | 可配合旋转蒸发仪使用 Isotemp 系列循环冷却器有六种型号可选，可提供多种冷却功率和流速范围，产品主要特点： <br/>● 强大的制冷功能 <br/>● 可长时间稳定运行，基本无需维护 <br/>● 简单直观的数字控制 <br/>● 高温和低温报警功能 <br/>● 控制器指示灯可指示仪器正在冷却，达到设定温度点，超出最低或最高温度范围等不同状态
592 | 循环器 ISOTEMP TC2 LR 230V/50HZ MD30 | 1.97223E+11 |  | 197223010001.jpg | 0 | 0 | 162 |  |  | 9999 | 件 | 可配合旋转蒸发仪使用 Isotemp 系列循环冷却器有六种型号可选，可提供多种冷却功率和流速范围，产品主要特点： <br/>● 强大的制冷功能 <br/>● 可长时间稳定运行，基本无需维护 <br/>● 简单直观的数字控制 <br/>● 高温和低温报警功能 <br/>● 控制器指示灯可指示仪器正在冷却，达到设定温度点，超出最低或最高温度范围等不同状态
592 | 循环器 ISOTEMP TC3 LR 230V/50HZ PD1 | 1.98221E+11 |  | 198221010001.jpg | 0 | 0 | 162 |  |  | 9999 | 件 | 可配合旋转蒸发仪使用 Isotemp 系列循环冷却器有六种型号可选，可提供多种冷却功率和流速范围，产品主要特点： <br/>● 强大的制冷功能 <br/>● 可长时间稳定运行，基本无需维护 <br/>● 简单直观的数字控制 <br/>● 高温和低温报警功能 <br/>● 控制器指示灯可指示仪器正在冷却，达到设定温度点，超出最低或最高温度范围等不同状态
592 | 循环器 ISOTEMP TC3 LR 230V/50HZ PD2 | 1.98222E+11 |  | 198222010001.jpg | 0 | 0 | 162 |  |  | 9999 | 件 | 可配合旋转蒸发仪使用 Isotemp 系列循环冷却器有六种型号可选，可提供多种冷却功率和流速范围，产品主要特点： <br/>● 强大的制冷功能 <br/>● 可长时间稳定运行，基本无需维护 <br/>● 简单直观的数字控制 <br/>● 高温和低温报警功能 <br/>● 控制器指示灯可指示仪器正在冷却，达到设定温度点，超出最低或最高温度范围等不同状态
592 | 加热循环器 Isotemp 4100 H7 | 211111100 |  | 211111100.jpg | 0 | 0 | 162 |  |  | 9999 | 件 | 产品特色 <br/>● 温度范围：室温至+200℃ <br/>● Isotemp 加热循环器具有可靠，高瓦数加热功率，可以对应用溶液快速加热。用户可选择标准高温切断（HTC）电路，以确保使用温度不超过设定参数 <br/>● —含有外循环进/ 出水管，带8 mm 和12 mm接头和夹具 <br/>● 工作区域加盖是所有加热型号的标配 <br/>● 高质量不锈钢浴槽 <br/>● 所有浴槽的排水口都位于前部，带集成的控制阀 <br/>● 选配的冷却盘管可实现快速降温或达到接近室温的温度 <br/>● 控制机头发热传到浴槽中
592 | 加热循环器 Isotemp 4100 H11 | 211112100 |  | 211112100.jpg | 0 | 0 | 162 |  |  | 9999 | 件 | 产品特色 <br/>● 温度范围：室温至+200℃ <br/>● Isotemp 加热循环器具有可靠，高瓦数加热功率，可以对应用溶液快速加热。用户可选择标准高温切断（HTC）电路，以确保使用温度不超过设定参数 <br/>● —含有外循环进/ 出水管，带8 mm 和12 mm接头和夹具 <br/>● 工作区域加盖是所有加热型号的标配 <br/>● 高质量不锈钢浴槽 <br/>● 所有浴槽的排水口都位于前部，带集成的控制阀 <br/>● 选配的冷却盘管可实现快速降温或达到接近室温的温度 <br/>● 控制机头发热传到浴槽中
592 | 加热循环器 Isotemp 4100 H24 | 211113100 |  | 211113100.jpg | 0 | 0 | 162 |  |  | 9999 | 件 | 产品特色 <br/>● 温度范围：室温至+200℃ <br/>● Isotemp 加热循环器具有可靠，高瓦数加热功率，可以对应用溶液快速加热。用户可选择标准高温切断（HTC）电路，以确保使用温度不超过设定参数 <br/>● —含有外循环进/ 出水管，带8 mm 和12 mm接头和夹具 <br/>● 工作区域加盖是所有加热型号的标配 <br/>● 高质量不锈钢浴槽 <br/>● 所有浴槽的排水口都位于前部，带集成的控制阀 <br/>● 选配的冷却盘管可实现快速降温或达到接近室温的温度 <br/>● 控制机头发热传到浴槽中
592 | 加热循环器 Isotemp 4100 H5P | 211114100 |  | 211114100.jpg | 0 | 0 | 162 |  |  | 9999 | 件 | 产品特色 <br/>● 温度范围：室温至+100℃ <br/>● Isotemp PPO开放式加热水浴由非常坚固的聚苯醚（PPO）制成，可耐高温至+100℃，可以作为不锈钢的很好的替代物。这些经济型的开放式循环器使用水作为传热浴液，带集成的夹具和支架，可将搭桥上的控制器机头方便的替换 <br/>● 加热功率可达1000瓦 <br/>● 浴槽有5 L，14 L 和21 L 可选 <br/>● 加热浴槽最为经济的选择
592 | 加热循环器 Isotemp 4100 H14P | 211115100 |  | 211115100.jpg | 0 | 0 | 162 |  |  | 9999 | 件 | 产品特色 <br/>● 温度范围：室温至+100℃ <br/>● Isotemp PPO开放式加热水浴由非常坚固的聚苯醚（PPO）制成，可耐高温至+100℃，可以作为不锈钢的很好的替代物。这些经济型的开放式循环器使用水作为传热浴液，带集成的夹具和支架，可将搭桥上的控制器机头方便的替换 <br/>● 加热功率可达1000瓦 <br/>● 浴槽有5 L，14 L 和21 L 可选 <br/>● 加热浴槽最为经济的选择
592 | 加热循环器 Isotemp 4100 H21P | 211116100 |  | 211116100.jpg | 0 | 0 | 162 |  |  | 9999 | 件 | 产品特色 <br/>● 温度范围：室温至+100℃ <br/>● Isotemp PPO开放式加热水浴由非常坚固的聚苯醚（PPO）制成，可耐高温至+100℃，可以作为不锈钢的很好的替代物。这些经济型的开放式循环器使用水作为传热浴液，带集成的夹具和支架，可将搭桥上的控制器机头方便的替换 <br/>● 加热功率可达1000瓦 <br/>● 浴槽有5 L，14 L 和21 L 可选 <br/>● 加热浴槽最为经济的选择
592 | 加热循环器 Isotemp 4100 H6A | 211117100 |  | 211117100.jpg | 0 | 0 | 162 |  |  | 9999 | 件 | 产品特色 <br/>● 温度范围：室温至+80℃ <br/>● Isotemp 聚丙烯酸开放式水浴对于需要观察浴槽内的反应变化的应用非常有价值。聚丙烯酸浴槽可将搭桥上的控制器方便的替换 <br/>● 加热功率可达1000 瓦 <br/>● 浴槽有6 L，12 L，19 L 可选 <br/>● 操作中可观察样品变化
592 | 加热循环器 Isotemp 4100 H12A | 211118100 |  | 211118100.jpg | 0 | 0 | 162 |  |  | 9999 | 件 | 产品特色 <br/>● 温度范围：室温至+100℃ <br/>● Isotemp PPO开放式加热水浴由非常坚固的聚苯醚（PPO）制成，可耐高温至+100℃，可以作为不锈钢的很好的替代物。这些经济型的开放式循环器使用水作为传热浴液，带集成的夹具和支架，可将搭桥上的控制器机头方便的替换 <br/>● 加热功率可达1000瓦 <br/>● 浴槽有5 L，14 L 和21 L 可选 <br/>● 加热浴槽最为经济的选择
592 | 加热循环器 Isotemp 4100 H19A | 211119100 |  | 211119100.jpg | 0 | 0 | 162 |  |  | 9999 | 件 | 产品特色 <br/>● 温度范围：室温至+100℃ <br/>● Isotemp PPO开放式加热水浴由非常坚固的聚苯醚（PPO）制成，可耐高温至+100℃，可以作为不锈钢的很好的替代物。这些经济型的开放式循环器使用水作为传热浴液，带集成的夹具和支架，可将搭桥上的控制器机头方便的替换 <br/>● 加热功率可达1000瓦 <br/>● 浴槽有5 L，14 L 和21 L 可选 <br/>● 加热浴槽最为经济的选择
592 | 制冷循环器 Isotemp 4100 R20 | 211131100 |  | 211131100.jpg | 0 | 0 | 162 |  |  | 9999 | 件 | 产品特色 <br/>● 温度范围：-35℃ 到+200℃ <br/>● Isotemp制冷/加热循环器可以配合各种尺寸的浴槽，更好的满足实验者的需要。低型接浴槽可适应实验室台面高度受限的情况。无缝不锈钢槽保证耐药性和易于清洁。强力的制冷系统可保证样品和各种应用能迅速冷却。精确调试的制冷保证各种情况下卓越的温度稳定性。 <br/>● 冷却能力达到800 W <br/>● 含有外循环进/ 出水管，带8 mm 和12 mm接头和夹具 <br/>● 工作区域加盖是所有制冷型号的标配 <br/>● 所有浴槽的排水口都位于前部，带集成的控制阀
592 | 制冷循环器 Isotemp 4100 R20F | 211132100 |  | 211132100.jpg | 0 | 0 | 162 |  |  | 9999 | 件 | 产品特色 <br/>● 温度范围：-35℃ 到+200℃ <br/>● Isotemp制冷/加热循环器可以配合各种尺寸的浴槽，更好的满足实验者的需要。低型接浴槽可适应实验室台面高度受限的情况。无缝不锈钢槽保证耐药性和易于清洁。强力的制冷系统可保证样品和各种应用能迅速冷却。精确调试的制冷保证各种情况下卓越的温度稳定性。 <br/>● 冷却能力达到800 W <br/>● 含有外循环进/ 出水管，带8 mm 和12 mm接头和夹具 <br/>● 工作区域加盖是所有制冷型号的标配 <br/>● 所有浴槽的排水口都位于前部，带集成的控制阀
592 | 制冷循环器 Isotemp 4100 R28 | 211133100 |  | 211133100.jpg | 0 | 0 | 162 |  |  | 9999 | 件 | 产品特色 <br/>● 温度范围：-35℃ 到+200℃ <br/>● Isotemp制冷/加热循环器可以配合各种尺寸的浴槽，更好的满足实验者的需要。低型接浴槽可适应实验室台面高度受限的情况。无缝不锈钢槽保证耐药性和易于清洁。强力的制冷系统可保证样品和各种应用能迅速冷却。精确调试的制冷保证各种情况下卓越的温度稳定性。 <br/>● 冷却能力达到800 W <br/>● 含有外循环进/ 出水管，带8 mm 和12 mm接头和夹具 <br/>● 工作区域加盖是所有制冷型号的标配 <br/>● 所有浴槽的排水口都位于前部，带集成的控制阀
592 | 制冷循环器 Isotemp 4100 R35 | 211134100 |  | 211134100.jpg | 0 | 0 | 162 |  |  | 9999 | 件 | 产品特色 <br/>● 温度范围：-35℃ 到+200℃ <br/>● Isotemp制冷/加热循环器可以配合各种尺寸的浴槽，更好的满足实验者的需要。低型接浴槽可适应实验室台面高度受限的情况。无缝不锈钢槽保证耐药性和易于清洁。强力的制冷系统可保证样品和各种应用能迅速冷却。精确调试的制冷保证各种情况下卓越的温度稳定性。 <br/>● 冷却能力达到800 W <br/>● 含有外循环进/ 出水管，带8 mm 和12 mm接头和夹具 <br/>● 工作区域加盖是所有制冷型号的标配 <br/>● 所有浴槽的排水口都位于前部，带集成的控制阀
592 | 加热循环器 Isotemp 4100C | 211180100 |  | 211180100.jpg | 0 | 0 | 162 |  |  | 9999 | 件 | 产品特色 <br/>● 温度范围：室温至+200℃ <br/>● Isotemp 浸入式循环器提供更方便、更简单的操作途径，将开放式水浴转换成工作稳定，温度恒定的浴槽，完美的契合使用者的需求。共有3 种型号，分别具有不同的精度，功能和表现，可以满足不同实验者的实验需求 <br/>● 两种泵速：50%和100% <br/>● 可调PID 控温 <br/>● 易于读数的五位LCD 显示屏 <br/>● 三种语言：英语，德语和法语 <br/>● 过温/ 液面过低切断，并伴随声光报警 <br/>● UL/CSA/CE 认证RoHS/WEEE <br/>● 安全等级ClassIII，FL-DIN 12876 <br/>● 2 年保质 <br/>● 含有外循环进/ 出水管，带8 mm 和12 mm接头和夹具 <br/>● 高质量的工业马达，使泵具有更优性能和更长寿命 <br/>● 4100 机头常规温度控制。兼容流体：去离子水（至少3 MOhm）; 50 / 50 EG /水；50 / 50 PG 水 <br/>● 5150 机头更优的性能。兼容流体：去离子水（至少3 MOhm）; 50 / 50 EG /水；50 / 50 PG 水；Sil 100; Sil 180; Sil 300 <br/>● 6200 机头自动化和远程操作，RS-232 / USB 接口可选。兼容流体：去离子水（至少3 MOhm）; 50 / 50 EG / 水；50 / 50 PG水；Sil 100; Sil 180; Sil 300
592 | 加热循环器 Isotemp 4100B | 211190100 |  | 211190100.jpg | 0 | 0 | 162 |  |  | 9999 | 件 | 产品特色 <br/>● 温度范围：室温至+200℃ <br/>● Isotemp 浸入式循环器提供更方便、更简单的操作途径，将开放式水浴转换成工作稳定，温度恒定的浴槽，完美的契合使用者的需求。共有3 种型号，分别具有不同的精度，功能和表现，可以满足不同实验者的实验需求 <br/>● 两种泵速：50%和100% <br/>● 可调PID 控温 <br/>● 易于读数的五位LCD 显示屏 <br/>● 三种语言：英语，德语和法语 <br/>● 过温/ 液面过低切断，并伴随声光报警 <br/>● UL/CSA/CE 认证RoHS/WEEE <br/>● 安全等级ClassIII，FL-DIN 12876 <br/>● 2 年保质 <br/>● 含有外循环进/ 出水管，带8 mm 和12 mm接头和夹具 <br/>● 高质量的工业马达，使泵具有更优性能和更长寿命 <br/>● 4100 机头常规温度控制。兼容流体：去离子水（至少3 MOhm）; 50 / 50 EG /水；50 / 50 PG 水 <br/>● 5150 机头更优的性能。兼容流体：去离子水（至少3 MOhm）; 50 / 50 EG /水；50 / 50 PG 水；Sil 100; Sil 180; Sil 300 <br/>● 6200 机头自动化和远程操作，RS-232 / USB 接口可选。兼容流体：去离子水（至少3 MOhm）; 50 / 50 EG / 水；50 / 50 PG水；Sil 100; Sil 180; Sil 300
592 | 加热循环器 Isotemp 5150 H7 | 211211100 |  | 211211100.jpg | 0 | 0 | 162 |  |  | 9999 | 件 | 产品特色 <br/>● 温度范围：室温至+200℃ <br/>● Isotemp 加热循环器具有可靠，高瓦数加热功率，可以对应用溶液快速加热。用户可选择标准高温切断（HTC）电路，以确保使用温度不超过设定参数 <br/>● —含有外循环进/ 出水管，带8 mm 和12 mm接头和夹具 <br/>● 工作区域加盖是所有加热型号的标配 <br/>● 高质量不锈钢浴槽 <br/>● 所有浴槽的排水口都位于前部，带集成的控制阀 <br/>● 选配的冷却盘管可实现快速降温或达到接近室温的温度 <br/>● 控制机头发热传到浴槽中
592 | 加热循环器 Isotemp 5150 H11 | 211212100 |  | 211212100.jpg | 0 | 0 | 162 |  |  | 9999 | 件 | 产品特色 <br/>● 温度范围：室温至+200℃ <br/>● Isotemp 加热循环器具有可靠，高瓦数加热功率，可以对应用溶液快速加热。用户可选择标准高温切断（HTC）电路，以确保使用温度不超过设定参数 <br/>● —含有外循环进/ 出水管，带8 mm 和12 mm接头和夹具 <br/>● 工作区域加盖是所有加热型号的标配 <br/>● 高质量不锈钢浴槽 <br/>● 所有浴槽的排水口都位于前部，带集成的控制阀 <br/>● 选配的冷却盘管可实现快速降温或达到接近室温的温度 <br/>● 控制机头发热传到浴槽中
592 | 加热循环器 Isotemp 5150 H24 | 211213100 |  | 211213100.jpg | 0 | 0 | 162 |  |  | 9999 | 件 | 产品特色 <br/>● 温度范围：室温至+200℃ <br/>● Isotemp 加热循环器具有可靠，高瓦数加热功率，可以对应用溶液快速加热。用户可选择标准高温切断（HTC）电路，以确保使用温度不超过设定参数 <br/>● —含有外循环进/ 出水管，带8 mm 和12 mm接头和夹具 <br/>● 工作区域加盖是所有加热型号的标配 <br/>● 高质量不锈钢浴槽 <br/>● 所有浴槽的排水口都位于前部，带集成的控制阀 <br/>● 选配的冷却盘管可实现快速降温或达到接近室温的温度 <br/>● 控制机头发热传到浴槽中
592 | 制冷循环器 Isotemp 5150 R28 | 211233100 |  | 211233100.jpg | 0 | 0 | 162 |  |  | 9999 | 件 | 产品特色 <br/>● 温度范围：-35℃ 到+200℃ <br/>● Isotemp制冷/加热循环器可以配合各种尺寸的浴槽，更好的满足实验者的需要。低型接浴槽可适应实验室台面高度受限的情况。无缝不锈钢槽保证耐药性和易于清洁。强力的制冷系统可保证样品和各种应用能迅速冷却。精确调试的制冷保证各种情况下卓越的温度稳定性。 <br/>● 冷却能力达到800 W <br/>● 含有外循环进/ 出水管，带8 mm 和12 mm接头和夹具 <br/>● 工作区域加盖是所有制冷型号的标配 <br/>● 所有浴槽的排水口都位于前部，带集成的控制阀
592 | 制冷循环器 Isotemp 5150 R35 | 211234100 |  | 211234100.jpg | 0 | 0 | 162 |  |  | 9999 | 件 | 产品特色 <br/>● 温度范围：-35℃ 到+200℃ <br/>● Isotemp制冷/加热循环器可以配合各种尺寸的浴槽，更好的满足实验者的需要。低型接浴槽可适应实验室台面高度受限的情况。无缝不锈钢槽保证耐药性和易于清洁。强力的制冷系统可保证样品和各种应用能迅速冷却。精确调试的制冷保证各种情况下卓越的温度稳定性。 <br/>● 冷却能力达到800 W <br/>● 含有外循环进/ 出水管，带8 mm 和12 mm接头和夹具 <br/>● 工作区域加盖是所有制冷型号的标配 <br/>● 所有浴槽的排水口都位于前部，带集成的控制阀
592 | 加热循环器 Isotemp 5150C | 211280100 |  | 211280100.jpg | 0 | 0 | 162 |  |  | 9999 | 件 | 产品特色 <br/>● 温度范围：室温至+200℃ <br/>● Isotemp 浸入式循环器提供更方便、更简单的操作途径，将开放式水浴转换成工作稳定，温度恒定的浴槽，完美的契合使用者的需求。共有3 种型号，分别具有不同的精度，功能和表现，可以满足不同实验者的实验需求 <br/>● 两种泵速：50%和100% <br/>● 可调PID 控温 <br/>● 易于读数的五位LCD 显示屏 <br/>● 三种语言：英语，德语和法语 <br/>● 过温/ 液面过低切断，并伴随声光报警 <br/>● UL/CSA/CE 认证RoHS/WEEE <br/>● 安全等级ClassIII，FL-DIN 12876 <br/>● 2 年保质 <br/>● 含有外循环进/ 出水管，带8 mm 和12 mm接头和夹具 <br/>● 高质量的工业马达，使泵具有更优性能和更长寿命 <br/>● 4100 机头常规温度控制。兼容流体：去离子水（至少3 MOhm）; 50 / 50 EG /水；50 / 50 PG 水 <br/>● 5150 机头更优的性能。兼容流体：去离子水（至少3 MOhm）; 50 / 50 EG /水；50 / 50 PG 水；Sil 100; Sil 180; Sil 300 <br/>● 6200 机头自动化和远程操作，RS-232 / USB 接口可选。兼容流体：去离子水（至少3 MOhm）; 50 / 50 EG / 水；50 / 50 PG水；Sil 100; Sil 180; Sil 300
592 | 加热循环器 Isotemp 5150B | 211290100 |  | 211290100.jpg | 0 | 0 | 162 |  |  | 9999 | 件 | 产品特色 <br/>● 温度范围：室温至+200℃ <br/>● Isotemp 浸入式循环器提供更方便、更简单的操作途径，将开放式水浴转换成工作稳定，温度恒定的浴槽，完美的契合使用者的需求。共有3 种型号，分别具有不同的精度，功能和表现，可以满足不同实验者的实验需求 <br/>● 两种泵速：50%和100% <br/>● 可调PID 控温 <br/>● 易于读数的五位LCD 显示屏 <br/>● 三种语言：英语，德语和法语 <br/>● 过温/ 液面过低切断，并伴随声光报警 <br/>● UL/CSA/CE 认证RoHS/WEEE <br/>● 安全等级ClassIII，FL-DIN 12876 <br/>● 2 年保质 <br/>● 含有外循环进/ 出水管，带8 mm 和12 mm接头和夹具 <br/>● 高质量的工业马达，使泵具有更优性能和更长寿命 <br/>● 4100 机头常规温度控制。兼容流体：去离子水（至少3 MOhm）; 50 / 50 EG /水；50 / 50 PG 水 <br/>● 5150 机头更优的性能。兼容流体：去离子水（至少3 MOhm）; 50 / 50 EG /水；50 / 50 PG 水；Sil 100; Sil 180; Sil 300 <br/>● 6200 机头自动化和远程操作，RS-232 / USB 接口可选。兼容流体：去离子水（至少3 MOhm）; 50 / 50 EG / 水；50 / 50 PG水；Sil 100; Sil 180; Sil 300
592 | 加热循环器 Isotemp 6200 H7 | 211311100 |  | 211311100.jpg | 0 | 0 | 162 |  |  | 9999 | 件 | 产品特色 <br/>● 温度范围：室温至+200℃ <br/>● Isotemp 加热循环器具有可靠，高瓦数加热功率，可以对应用溶液快速加热。用户可选择标准高温切断（HTC）电路，以确保使用温度不超过设定参数 <br/>● —含有外循环进/ 出水管，带8 mm 和12 mm接头和夹具 <br/>● 工作区域加盖是所有加热型号的标配 <br/>● 高质量不锈钢浴槽 <br/>● 所有浴槽的排水口都位于前部，带集成的控制阀 <br/>● 选配的冷却盘管可实现快速降温或达到接近室温的温度 <br/>● 控制机头发热传到浴槽中
592 | 加热循环器 Isotemp 6200 H11 | 211312100 |  | 211312100.jpg | 0 | 0 | 162 |  |  | 9999 | 件 | 产品特色 <br/>● 温度范围：室温至+200℃ <br/>● Isotemp 加热循环器具有可靠，高瓦数加热功率，可以对应用溶液快速加热。用户可选择标准高温切断（HTC）电路，以确保使用温度不超过设定参数 <br/>● —含有外循环进/ 出水管，带8 mm 和12 mm接头和夹具 <br/>● 工作区域加盖是所有加热型号的标配 <br/>● 高质量不锈钢浴槽 <br/>● 所有浴槽的排水口都位于前部，带集成的控制阀 <br/>● 选配的冷却盘管可实现快速降温或达到接近室温的温度 <br/>● 控制机头发热传到浴槽中
592 | 加热循环器 Isotemp 6200 H24 | 211313100 |  | 211313100.jpg | 0 | 0 | 162 |  |  | 9999 | 件 | 产品特色 <br/>● 温度范围：室温至+200℃ <br/>● Isotemp 加热循环器具有可靠，高瓦数加热功率，可以对应用溶液快速加热。用户可选择标准高温切断（HTC）电路，以确保使用温度不超过设定参数 <br/>● —含有外循环进/ 出水管，带8 mm 和12 mm接头和夹具 <br/>● 工作区域加盖是所有加热型号的标配 <br/>● 高质量不锈钢浴槽 <br/>● 所有浴槽的排水口都位于前部，带集成的控制阀 <br/>● 选配的冷却盘管可实现快速降温或达到接近室温的温度 <br/>● 控制机头发热传到浴槽中
592 | 制冷循环器 Isotemp 6200 R20 | 211331100 |  | 211331100.jpg | 0 | 0 | 162 |  |  | 9999 | 件 | 产品特色 <br/>● 温度范围：-35℃ 到+200℃ <br/>● Isotemp制冷/加热循环器可以配合各种尺寸的浴槽，更好的满足实验者的需要。低型接浴槽可适应实验室台面高度受限的情况。无缝不锈钢槽保证耐药性和易于清洁。强力的制冷系统可保证样品和各种应用能迅速冷却。精确调试的制冷保证各种情况下卓越的温度稳定性。 <br/>● 冷却能力达到800 W <br/>● 含有外循环进/ 出水管，带8 mm 和12 mm接头和夹具 <br/>● 工作区域加盖是所有制冷型号的标配 <br/>● 所有浴槽的排水口都位于前部，带集成的控制阀
592 | 制冷循环器 Isotemp 6200 R20F | 211332100 |  | 211332100.jpg | 0 | 0 | 162 |  |  | 9999 | 件 | 产品特色 <br/>● 温度范围：-35℃ 到+200℃ <br/>● Isotemp制冷/加热循环器可以配合各种尺寸的浴槽，更好的满足实验者的需要。低型接浴槽可适应实验室台面高度受限的情况。无缝不锈钢槽保证耐药性和易于清洁。强力的制冷系统可保证样品和各种应用能迅速冷却。精确调试的制冷保证各种情况下卓越的温度稳定性。 <br/>● 冷却能力达到800 W <br/>● 含有外循环进/ 出水管，带8 mm 和12 mm接头和夹具 <br/>● 工作区域加盖是所有制冷型号的标配 <br/>● 所有浴槽的排水口都位于前部，带集成的控制阀
592 | 制冷循环器 Isotemp 6200 R28 | 211333100 |  | 211333100.jpg | 0 | 0 | 162 |  |  | 9999 | 件 | 产品特色 <br/>● 温度范围：-35℃ 到+200℃ <br/>● Isotemp制冷/加热循环器可以配合各种尺寸的浴槽，更好的满足实验者的需要。低型接浴槽可适应实验室台面高度受限的情况。无缝不锈钢槽保证耐药性和易于清洁。强力的制冷系统可保证样品和各种应用能迅速冷却。精确调试的制冷保证各种情况下卓越的温度稳定性。 <br/>● 冷却能力达到800 W <br/>● 含有外循环进/ 出水管，带8 mm 和12 mm接头和夹具 <br/>● 工作区域加盖是所有制冷型号的标配 <br/>● 所有浴槽的排水口都位于前部，带集成的控制阀
592 | 制冷循环器 Isotemp 6200 R35 | 211334100 |  | 211334100.jpg | 0 | 0 | 162 |  |  | 9999 | 件 | 产品特色 <br/>● 温度范围：-35℃ 到+200℃ <br/>● Isotemp制冷/加热循环器可以配合各种尺寸的浴槽，更好的满足实验者的需要。低型接浴槽可适应实验室台面高度受限的情况。无缝不锈钢槽保证耐药性和易于清洁。强力的制冷系统可保证样品和各种应用能迅速冷却。精确调试的制冷保证各种情况下卓越的温度稳定性。 <br/>● 冷却能力达到800 W <br/>● 含有外循环进/ 出水管，带8 mm 和12 mm接头和夹具 <br/>● 工作区域加盖是所有制冷型号的标配 <br/>● 所有浴槽的排水口都位于前部，带集成的控制阀
592 | 加热循环器 Isotemp 6200B | 211390100 |  | 211390100.jpg | 0 | 0 | 162 |  |  | 9999 | 件 | 产品特色 <br/>● 温度范围：室温至+200℃ <br/>● Isotemp 浸入式循环器提供更方便、更简单的操作途径，将开放式水浴转换成工作稳定，温度恒定的浴槽，完美的契合使用者的需求。共有3 种型号，分别具有不同的精度，功能和表现，可以满足不同实验者的实验需求 <br/>● 两种泵速：50%和100% <br/>● 可调PID 控温 <br/>● 易于读数的五位LCD 显示屏 <br/>● 三种语言：英语，德语和法语 <br/>● 过温/ 液面过低切断，并伴随声光报警 <br/>● UL/CSA/CE 认证RoHS/WEEE <br/>● 安全等级ClassIII，FL-DIN 12876 <br/>● 2 年保质 <br/>● 含有外循环进/ 出水管，带8 mm 和12 mm接头和夹具 <br/>● 高质量的工业马达，使泵具有更优性能和更长寿命 <br/>● 4100 机头常规温度控制。兼容流体：去离子水（至少3 MOhm）; 50 / 50 EG /水；50 / 50 PG 水 <br/>● 5150 机头更优的性能。兼容流体：去离子水（至少3 MOhm）; 50 / 50 EG /水；50 / 50 PG 水；Sil 100; Sil 180; Sil 300 <br/>● 6200 机头自动化和远程操作，RS-232 / USB 接口可选。兼容流体：去离子水（至少3 MOhm）; 50 / 50 EG / 水；50 / 50 PG水；Sil 100; Sil 180; Sil 300
593 | 水浴 Model 180 GP Water Bath - 230V- Analog | 2824 |  | 2824.jpg | 0 | 0 | 162 |  |  | 9999 | 件 | 产品特色 <br/>● 无缝不锈钢内墙、便于清洁 <br/>● 外部覆盖环氧涂层，防腐蚀 <br/>● 标配不锈钢散流架 <br/>● 除181 和182 型外，均含不锈钢山形盖 <br/>● 181 和 182 型含聚丙烯山形盖 <br/>● 模拟控制、数字控制可选 <br/>● 8 种尺寸可选，最低 1.5 L，最大 43 L <br/>● 过温保护 <br/>● ML 认证（120 V） 水浴配件订购信息
593 | 数显水浴 Model 280 Digital GP Water Bath - 230V | 2826 |  | 2826.jpg | 0 | 0 | 162 |  |  | 9999 | 件 | 产品特色 <br/>● 无缝不锈钢内墙、便于清洁 <br/>● 外部覆盖环氧涂层，防腐蚀 <br/>● 标配不锈钢散流架 <br/>● 除181 和182 型外，均含不锈钢山形盖 <br/>● 181 和 182 型含聚丙烯山形盖 <br/>● 模拟控制、数字控制可选 <br/>● 8 种尺寸可选，最低 1.5 L，最大 43 L <br/>● 过温保护 <br/>● ML 认证（120 V） 水浴配件订购信息
593 | 水浴 Model 181 GP Water Bath - 230V- Analog | 2828 |  | 2828.jpg | 0 | 0 | 162 |  |  | 9999 | 件 | 产品特色 <br/>● 无缝不锈钢内墙、便于清洁 <br/>● 外部覆盖环氧涂层，防腐蚀 <br/>● 标配不锈钢散流架 <br/>● 除181 和182 型外，均含不锈钢山形盖 <br/>● 181 和 182 型含聚丙烯山形盖 <br/>● 模拟控制、数字控制可选 <br/>● 8 种尺寸可选，最低 1.5 L，最大 43 L <br/>● 过温保护 <br/>● ML 认证（120 V） 水浴配件订购信息
593 | 数显水浴 Model 281 Digital GP Water Bath - 230V | 2830 |  | 2830.jpg | 0 | 0 | 162 |  |  | 9999 | 件 | 产品特色 <br/>● 无缝不锈钢内墙、便于清洁 <br/>● 外部覆盖环氧涂层，防腐蚀 <br/>● 标配不锈钢散流架 <br/>● 除181 和182 型外，均含不锈钢山形盖 <br/>● 181 和 182 型含聚丙烯山形盖 <br/>● 模拟控制、数字控制可选 <br/>● 8 种尺寸可选，最低 1.5 L，最大 43 L <br/>● 过温保护 <br/>● ML 认证（120 V） 水浴配件订购信息
593 | 水浴 Model 182 GP Water Bath - 230V- Analog | 2832 |  | 2832.jpg | 0 | 0 | 162 |  |  | 9999 | 件 | 产品特色 <br/>● 无缝不锈钢内墙、便于清洁 <br/>● 外部覆盖环氧涂层，防腐蚀 <br/>● 标配不锈钢散流架 <br/>● 除181 和182 型外，均含不锈钢山形盖 <br/>● 181 和 182 型含聚丙烯山形盖 <br/>● 模拟控制、数字控制可选 <br/>● 8 种尺寸可选，最低 1.5 L，最大 43 L <br/>● 过温保护 <br/>● ML 认证（120 V） 水浴配件订购信息
593 | 数显水浴 Model 282 Digital GP Water Bath - 230V | 2834 |  | 2834.jpg | 0 | 0 | 162 |  |  | 9999 | 件 | 产品特色 <br/>● 无缝不锈钢内墙、便于清洁 <br/>● 外部覆盖环氧涂层，防腐蚀 <br/>● 标配不锈钢散流架 <br/>● 除181 和182 型外，均含不锈钢山形盖 <br/>● 181 和 182 型含聚丙烯山形盖 <br/>● 模拟控制、数字控制可选 <br/>● 8 种尺寸可选，最低 1.5 L，最大 43 L <br/>● 过温保护 <br/>● ML 认证（120 V） 水浴配件订购信息
593 | 水浴 Model 183 GP Water Bath - 230V- Analog | 2836 |  | 2836.jpg | 0 | 0 | 162 |  |  | 9999 | 件 | 产品特色 <br/>● 无缝不锈钢内墙、便于清洁 <br/>● 外部覆盖环氧涂层，防腐蚀 <br/>● 标配不锈钢散流架 <br/>● 除181 和182 型外，均含不锈钢山形盖 <br/>● 181 和 182 型含聚丙烯山形盖 <br/>● 模拟控制、数字控制可选 <br/>● 8 种尺寸可选，最低 1.5 L，最大 43 L <br/>● 过温保护 <br/>● ML 认证（120 V） 水浴配件订购信息
593 | 数显水浴 Model 283 Digital GP Water Bath - 230V | 2838 |  | 2838.jpg | 0 | 0 | 162 |  |  | 9999 | 件 | 产品特色 <br/>● 无缝不锈钢内墙、便于清洁 <br/>● 外部覆盖环氧涂层，防腐蚀 <br/>● 标配不锈钢散流架 <br/>● 除181 和182 型外，均含不锈钢山形盖 <br/>● 181 和 182 型含聚丙烯山形盖 <br/>● 模拟控制、数字控制可选 <br/>● 8 种尺寸可选，最低 1.5 L，最大 43 L <br/>● 过温保护 <br/>● ML 认证（120 V） 水浴配件订购信息
593 | 水浴 Model 184 GP Water Bath - 230V- Analog | 2840 |  | 2840.jpg | 0 | 0 | 162 |  |  | 9999 | 件 | 产品特色 <br/>● 无缝不锈钢内墙、便于清洁 <br/>● 外部覆盖环氧涂层，防腐蚀 <br/>● 标配不锈钢散流架 <br/>● 除181 和182 型外，均含不锈钢山形盖 <br/>● 181 和 182 型含聚丙烯山形盖 <br/>● 模拟控制、数字控制可选 <br/>● 8 种尺寸可选，最低 1.5 L，最大 43 L <br/>● 过温保护 <br/>● ML 认证（120 V） 水浴配件订购信息
593 | 数显水浴 Model 284 Digital GP Water Bath - 230V | 2842 |  | 2842.jpg | 0 | 0 | 162 |  |  | 9999 | 件 | 产品特色 <br/>● 无缝不锈钢内墙、便于清洁 <br/>● 外部覆盖环氧涂层，防腐蚀 <br/>● 标配不锈钢散流架 <br/>● 除181 和182 型外，均含不锈钢山形盖 <br/>● 181 和 182 型含聚丙烯山形盖 <br/>● 模拟控制、数字控制可选 <br/>● 8 种尺寸可选，最低 1.5 L，最大 43 L <br/>● 过温保护 <br/>● ML 认证（120 V） 水浴配件订购信息
593 | 水浴 Model 185 GP Water Bath - 230V- Analog | 2844 |  | 2844.jpg | 0 | 0 | 162 |  |  | 9999 | 件 | 产品特色 <br/>● 无缝不锈钢内墙、便于清洁 <br/>● 外部覆盖环氧涂层，防腐蚀 <br/>● 标配不锈钢散流架 <br/>● 除181 和182 型外，均含不锈钢山形盖 <br/>● 181 和 182 型含聚丙烯山形盖 <br/>● 模拟控制、数字控制可选 <br/>● 8 种尺寸可选，最低 1.5 L，最大 43 L <br/>● 过温保护 <br/>● ML 认证（120 V） 水浴配件订购信息
593 | 数显水浴 Model 285 Digital GP Water Bath - 230V | 2846 |  | 2846.jpg | 0 | 0 | 162 |  |  | 9999 | 件 | 产品特色 <br/>● 无缝不锈钢内墙、便于清洁 <br/>● 外部覆盖环氧涂层，防腐蚀 <br/>● 标配不锈钢散流架 <br/>● 除181 和182 型外，均含不锈钢山形盖 <br/>● 181 和 182 型含聚丙烯山形盖 <br/>● 模拟控制、数字控制可选 <br/>● 8 种尺寸可选，最低 1.5 L，最大 43 L <br/>● 过温保护 <br/>● ML 认证（120 V） 水浴配件订购信息
593 | 水浴 Model 186 GP Water Bath - 230V- Analog | 2848 |  | 2848.jpg | 0 | 0 | 162 |  |  | 9999 | 件 | 产品特色 <br/>● 无缝不锈钢内墙、便于清洁 <br/>● 外部覆盖环氧涂层，防腐蚀 <br/>● 标配不锈钢散流架 <br/>● 除181 和182 型外，均含不锈钢山形盖 <br/>● 181 和 182 型含聚丙烯山形盖 <br/>● 模拟控制、数字控制可选 <br/>● 8 种尺寸可选，最低 1.5 L，最大 43 L <br/>● 过温保护 <br/>● ML 认证（120 V） 水浴配件订购信息
593 | 数显水浴 Model 286 Digital GP Water Bath - 230V | 2850 |  | 2850.jpg | 0 | 0 | 162 |  |  | 9999 | 件 | 产品特色 <br/>● 无缝不锈钢内墙、便于清洁 <br/>● 外部覆盖环氧涂层，防腐蚀 <br/>● 标配不锈钢散流架 <br/>● 除181 和182 型外，均含不锈钢山形盖 <br/>● 181 和 182 型含聚丙烯山形盖 <br/>● 模拟控制、数字控制可选 <br/>● 8 种尺寸可选，最低 1.5 L，最大 43 L <br/>● 过温保护 <br/>● ML 认证（120 V） 水浴配件订购信息
593 | 水浴 Model 188 GP Water Bath - 230V- Analog | 2852 |  | 2852.jpg | 0 | 0 | 162 |  |  | 9999 | 件 | 产品特色 <br/>● 无缝不锈钢内墙、便于清洁 <br/>● 外部覆盖环氧涂层，防腐蚀 <br/>● 标配不锈钢散流架 <br/>● 除181 和182 型外，均含不锈钢山形盖 <br/>● 181 和 182 型含聚丙烯山形盖 <br/>● 模拟控制、数字控制可选 <br/>● 8 种尺寸可选，最低 1.5 L，最大 43 L <br/>● 过温保护 <br/>● ML 认证（120 V） 水浴配件订购信息
593 | 数显水浴 Model 288 Digital GP Water Bath - 230V | 2854 |  | 2854.jpg | 0 | 0 | 162 |  |  | 9999 | 件 | 产品特色 <br/>● 无缝不锈钢内墙、便于清洁 <br/>● 外部覆盖环氧涂层，防腐蚀 <br/>● 标配不锈钢散流架 <br/>● 除181 和182 型外，均含不锈钢山形盖 <br/>● 181 和 182 型含聚丙烯山形盖 <br/>● 模拟控制、数字控制可选 <br/>● 8 种尺寸可选，最低 1.5 L，最大 43 L <br/>● 过温保护 <br/>● ML 认证（120 V） 水浴配件订购信息
593 | 循环水浴 Model 260 Circulating Water Bath - 230V | 2865 |  | 2865.jpg | 0 | 0 | 162 |  |  | 9999 | 件 | 微处理器控制的循环水浴温度均一性极好，操作简单，非常适用于对温度均一性和精度要求严格的实验室，如酶学实验和血清学实验等 <br/>● 水流环绕水浴周边 <br/>● 提高的样品平台确保精密循环 <br/>● 清洁方便，防腐蚀 <br/>● 具过温保护功能 <br/>● 标配不锈钢散流架和山形盖 <br/>● 符合 ASTME715 class IIA 标准( 温度均一性) <br/>● ML 认证（120 V） 水浴配件订购信息
593 | 循环水浴 Model 265 Circulating Water Bath - 230V | 2867 |  | 2867.jpg | 0 | 0 | 162 |  |  | 9999 | 件 | 微处理器控制的循环水浴温度均一性极好，操作简单，非常适用于对温度均一性和精度要求严格的实验室，如酶学实验和血清学实验等 <br/>● 水流环绕水浴周边 <br/>● 提高的样品平台确保精密循环 <br/>● 清洁方便，防腐蚀 <br/>● 具过温保护功能 <br/>● 标配不锈钢散流架和山形盖 <br/>● 符合 ASTME715 class IIA 标准( 温度均一性) <br/>● ML 认证（120 V） 水浴配件订购信息
593 | 循环水浴 Model 270 Circulating Water Bath - 230V | 2869 |  | 2869.jpg | 0 | 0 | 162 |  |  | 9999 | 件 | 微处理器控制的循环水浴温度均一性极好，操作简单，非常适用于对温度均一性和精度要求严格的实验室，如酶学实验和血清学实验等 <br/>● 水流环绕水浴周边 <br/>● 提高的样品平台确保精密循环 <br/>● 清洁方便，防腐蚀 <br/>● 具过温保护功能 <br/>● 标配不锈钢散流架和山形盖 <br/>● 符合 ASTME715 class IIA 标准( 温度均一性) <br/>● ML 认证（120 V） 水浴配件订购信息
593 | 震荡水浴 Model 25 Shaking Water Bath - 230V | 2871 |  | 2871.jpg | 0 | 0 | 162 |  |  | 9999 | 件 | 产品特色 <br/>● 微处理控制器和数字 LED 显示装置 <br/>● 振荡速度从 30 rpm至 200 rpm 可调 <br/>● 不锈钢内腔，防腐蚀环氧涂层外壁 <br/>● 具备超温保护功能 <br/>● 一键式切换温度控制和振速控制 <br/>● 可自动切断驱动装置，停止运行 <br/>● 符合 ASTM E715 Class Ⅱ A 标准 <br/>● ML 认证（120 V） 水浴配件订购信息
593 | 震荡水浴 Model 50 Shaking Water Bath - 230V | 2873 |  | 2873.jpg | 0 | 0 | 162 |  |  | 9999 | 件 | 产品特色 <br/>● 微处理控制器和数字 LED 显示装置 <br/>● 振荡速度从 30 rpm至 200 rpm 可调 <br/>● 不锈钢内腔，防腐蚀环氧涂层外壁 <br/>● 具备超温保护功能 <br/>● 一键式切换温度控制和振速控制 <br/>● 可自动切断驱动装置，停止运行 <br/>● 符合 ASTM E715 Class Ⅱ A 标准 <br/>● ML 认证（120 V） 水浴配件订购信息
593 | Dubnoff 震荡水浴 DUBNOFF Shaking Water Bath - 230V CE | 2877 |  | 2877.jpg | 0 | 0 | 162 |  |  | 9999 | 件 | 产品特色 <br/>● Dubnoff 标配 3 个通气装置 <br/>● 微处理控制器和数字 LED 显示装置 <br/>● 振荡速度从30 rpm到 200 rpm 可调 <br/>● 具备超温保护功能 <br/>● 一键式切换温度控制和振速控制 <br/>● 一体式振荡架子、方便取放 <br/>● 标配不锈钢尖顶盖子 <br/>● 可自动切断驱动装置，停止运行 <br/>● 符合 ASTM E715 Class Ⅱ标准 <br/>● 选配通三气流量计 水浴配件订购信息
593 | 4孔蒸汽水浴 4 Hole Steaming Water Bath - 240V 50/60Hz | 2897 |  | 2897.jpg | 0 | 0 | 162 |  |  | 9999 | 件 | 产品特色 <br/>● 有4 孔水浴和8 孔水浴两种型号，蒸汽环 <br/>● 盖直径范围从7/8 in. 到 5（4 孔水浴）或6 in.（8 孔水浴） <br/>● 浸入式加热器表面镀铜，可加热温度至100℃ <br/>● 利用 4 位开关和 3 种加热模式，方便操作 <br/>● 水位可调节，用户可以根据需要调节水位高低 <br/>● 不锈钢水槽可以方便放置于桌面 <br/>● 水浴支架为环氧涂层，防腐蚀 <br/>● 适用于大多数实验室器皿 水浴配件订购信息
593 | 8孔蒸汽水浴 8 Hole Steaming Water Bath - 240V 50/60Hz | 2899 |  | 2899.jpg | 0 | 0 | 162 |  |  | 9999 | 件 | 产品特色 <br/>● 有4 孔水浴和8 孔水浴两种型号，蒸汽环 <br/>● 盖直径范围从7/8 in. 到 5（4 孔水浴）或6 in.（8 孔水浴） <br/>● 浸入式加热器表面镀铜，可加热温度至100℃ <br/>● 利用 4 位开关和 3 种加热模式，方便操作 <br/>● 水位可调节，用户可以根据需要调节水位高低 <br/>● 不锈钢水槽可以方便放置于桌面 <br/>● 水浴支架为环氧涂层，防腐蚀 <br/>● 适用于大多数实验室器皿 水浴配件订购信息
593 | BATH HIGH TEMP | T_70111-481Q |  | T_70111-481Q.jpg | 0 | 0 | 162 |  |  | 9999 | 件 | 加热温度100℃以上的理想选择 <br/>● 操作简便，只需加入合适的加热介质，如水、油或者蜡和沙子于浴槽底部。将样品容器固定于支架等附件，开启开关并设定相应温度 <br/>● 最高温度可达 275℃ <br/>● 温度标定控制器，可确保快速响应和最小的温度过热 <br/>● 温控保持±2℃ 稳定性 <br/>● 机器腔体采用隔热材料填充最小化热量散失 <br/>● 铝铸的支架可支撑最大达4 L 的圆底或者平底样品容器 <br/>● 顶部边缘镶边控制液体泄漏和溢出 <br/>● 符合CSA 标准，一年保修
593 | WATER BATH ANALOG 5L/10L | T_70115-460-15Q |  | T_70115-460-15Q.jpg | 0 | 0 | 162 |  |  | 9999 | 件 | 产品特色 <br/>● 温度控制：Analog Dial；最高温度：100℃（带盖子） / 85℃ （不带盖子）；37℃下可实现±0.2℃温度稳定性，和±0.2℃的精确度 <br/>● 前置面板控制更易于操作，并提高安全性 <br/>● 双温度调节器有效防止温度偏差，当浴槽水蒸干时，可以防止加热器件烧坏 <br/>● 丙烯酸或者不锈钢材质上盖可选 <br/>● 铰链式连接的不锈钢或者透明丙烯酸上盖能保持 90°开启，也可快速卸载，有效配合大型玻璃器皿的使用 <br/>● 隔热的塑料环，能防止泄漏，变形 <br/>● 机器外部能持续保持冷却 <br/>● 圆角的浴槽和带把手孔的样品托盘方便拆卸和清洗 <br/>● 符合CSA 认证标准，一年保修 <br/>● 102S 浅式型，专为小型离心管和其它分子生物学样品加热而设计 <br/>● 115 型号为双腔式，配有单独的温控面板
593 | WATER BATH ANALOG 20L | T_70115-460-20Q |  | T_70115-460-20Q.jpg | 0 | 0 | 162 |  |  | 9999 | 件 | 产品特色 <br/>● 温度控制：Analog Dial；最高温度：100℃（带盖子） / 85℃ （不带盖子）；37℃下可实现±0.2℃温度稳定性，和±0.2℃的精确度 <br/>● 前置面板控制更易于操作，并提高安全性 <br/>● 双温度调节器有效防止温度偏差，当浴槽水蒸干时，可以防止加热器件烧坏 <br/>● 丙烯酸或者不锈钢材质上盖可选 <br/>● 铰链式连接的不锈钢或者透明丙烯酸上盖能保持 90°开启，也可快速卸载，有效配合大型玻璃器皿的使用 <br/>● 隔热的塑料环，能防止泄漏，变形 <br/>● 机器外部能持续保持冷却 <br/>● 圆角的浴槽和带把手孔的样品托盘方便拆卸和清洗 <br/>● 符合CSA 认证标准，一年保修 <br/>● 102S 浅式型，专为小型离心管和其它分子生物学样品加热而设计 <br/>● 115 型号为双腔式，配有单独的温控面板
593 | WATER BATH ANALOG 20L | T_70115-460-21Q |  | T_70115-460-21Q.jpg | 0 | 0 | 162 |  |  | 9999 | 件 | 产品特色 <br/>● 温度控制：Analog Dial；最高温度：100℃（带盖子） / 85℃ （不带盖子）；37℃ 下可实现±0.2℃ 温度稳定性，和±0.2℃ 的精确度 <br/>● 前置面板控制更易于操作，并提高安全性 <br/>● 双温度调节器有效防止温度偏差，当浴槽水蒸干时，可以防止加热器件烧坏 <br/>● 丙烯酸或者不锈钢材质上盖可选 <br/>● 铰链式连接的透明丙烯酸上盖能保持 90°开启，也可快速卸载，有效配合大型玻璃器皿的使用 <br/>● 隔热的塑料环，能防止泄漏，变形 <br/>● 机器外部能持续保持冷却 <br/>● 圆角的浴槽和带把手孔的样品托盘方便拆卸和清洗 <br/>● 符合CSA 认证标准，两年保修 <br/>● 102S 浅式型，专为小型离心管和其它分子生物学样品加热而设计 <br/>● 115 型号为双腔式，配有单独的温控面板
593 | WATER BATH ANALOG 28L | T_70115-460-28Q |  | T_70115-460-28Q.jpg | 0 | 0 | 162 |  |  | 9999 | 件 | 产品特色 <br/>● 温度控制：Analog Dial；最高温度：100℃（带盖子） / 85℃ （不带盖子）；37℃下可实现±0.2℃温度稳定性，和±0.2℃的精确度 <br/>● 前置面板控制更易于操作，并提高安全性 <br/>● 双温度调节器有效防止温度偏差，当浴槽水蒸干时，可以防止加热器件烧坏 <br/>● 丙烯酸或者不锈钢材质上盖可选 <br/>● 铰链式连接的不锈钢或者透明丙烯酸上盖能保持 90°开启，也可快速卸载，有效配合大型玻璃器皿的使用 <br/>● 隔热的塑料环，能防止泄漏，变形 <br/>● 机器外部能持续保持冷却 <br/>● 圆角的浴槽和带把手孔的样品托盘方便拆卸和清洗 <br/>● 符合CSA 认证标准，一年保修 <br/>● 102S 浅式型，专为小型离心管和其它分子生物学样品加热而设计 <br/>● 115 型号为双腔式，配有单独的温控面板
593 | WATER BATH ANALOG 2L | T_70115-460-2Q |  | T_70115-460-2Q.jpg | 0 | 0 | 162 |  |  | 9999 | 件 | 产品特色 <br/>● 温度控制：Analog Dial；最高温度：100℃（带盖子） / 85℃ （不带盖子）；37℃下可实现±0.2℃温度稳定性，和±0.2℃的精确度 <br/>● 前置面板控制更易于操作，并提高安全性 <br/>● 双温度调节器有效防止温度偏差，当浴槽水蒸干时，可以防止加热器件烧坏 <br/>● 丙烯酸或者不锈钢材质上盖可选 <br/>● 铰链式连接的不锈钢或者透明丙烯酸上盖能保持 90°开启，也可快速卸载，有效配合大型玻璃器皿的使用 <br/>● 隔热的塑料环，能防止泄漏，变形 <br/>● 机器外部能持续保持冷却 <br/>● 圆角的浴槽和带把手孔的样品托盘方便拆卸和清洗 <br/>● 符合CSA 认证标准，一年保修 <br/>● 102S 浅式型，专为小型离心管和其它分子生物学样品加热而设计 <br/>● 115 型号为双腔式，配有单独的温控面板
593 | WATER BATH ANALOG 2L SHALLOW | T_70115-460-2SQ |  | T_70115-460-2SQ.jpg | 0 | 0 | 162 |  |  | 9999 | 件 | 产品特色 <br/>● 温度控制：Analog Dial；最高温度：100℃（带盖子） / 85℃ （不带盖子）；37℃下可实现±0.2℃温度稳定性，和±0.2℃的精确度 <br/>● 前置面板控制更易于操作，并提高安全性 <br/>● 双温度调节器有效防止温度偏差，当浴槽水蒸干时，可以防止加热器件烧坏 <br/>● 丙烯酸或者不锈钢材质上盖可选 <br/>● 铰链式连接的不锈钢或者透明丙烯酸上盖能保持 90°开启，也可快速卸载，有效配合大型玻璃器皿的使用 <br/>● 隔热的塑料环，能防止泄漏，变形 <br/>● 机器外部能持续保持冷却 <br/>● 圆角的浴槽和带把手孔的样品托盘方便拆卸和清洗 <br/>● 符合CSA 认证标准，一年保修 <br/>● 102S 浅式型，专为小型离心管和其它分子生物学样品加热而设计 <br/>● 115 型号为双腔式，配有单独的温控面板
593 | 水浴 WATER BATH ANALOG 2L SHALLOW | T_70115-460-3SQ |  | T_70115-460-3SQ.jpg | 0 | 0 | 162 |  |  | 9999 | 件 | 产品特色 <br/>● 温度控制：Analog Dial；最高温度：100℃（带盖子） / 85℃ （不带盖子）；37℃ 下可实现±0.2℃ 温度稳定性，和±0.2℃ 的精确度 <br/>● 前置面板控制更易于操作，并提高安全性 <br/>● 双温度调节器有效防止温度偏差，当浴槽水蒸干时，可以防止加热器件烧坏 <br/>● 丙烯酸或者不锈钢材质上盖可选 <br/>● 铰链式连接的透明丙烯酸上盖能保持 90°开启，也可快速卸载，有效配合大型玻璃器皿的使用 <br/>● 隔热的塑料环，能防止泄漏，变形 <br/>● 机器外部能持续保持冷却 <br/>● 圆角的浴槽和带把手孔的样品托盘方便拆卸和清洗 <br/>● 符合CSA 认证标准，两年保修 <br/>● 102S 浅式型，专为小型离心管和其它分子生物学样品加热而设计 <br/>● 115 型号为双腔式，配有单独的温控面板
593 | WATER BATH ANALOG 5L | T_70115-460-5Q |  | T_70115-460-5Q.jpg | 0 | 0 | 162 |  |  | 9999 | 件 | 产品特色 <br/>● 温度控制：Analog Dial；最高温度：100℃（带盖子） / 85℃ （不带盖子）；37℃下可实现±0.2℃温度稳定性，和±0.2℃的精确度 <br/>● 前置面板控制更易于操作，并提高安全性 <br/>● 双温度调节器有效防止温度偏差，当浴槽水蒸干时，可以防止加热器件烧坏 <br/>● 丙烯酸或者不锈钢材质上盖可选 <br/>● 铰链式连接的不锈钢或者透明丙烯酸上盖能保持 90°开启，也可快速卸载，有效配合大型玻璃器皿的使用 <br/>● 隔热的塑料环，能防止泄漏，变形 <br/>● 机器外部能持续保持冷却 <br/>● 圆角的浴槽和带把手孔的样品托盘方便拆卸和清洗 <br/>● 符合CSA 认证标准，一年保修 <br/>● 102S 浅式型，专为小型离心管和其它分子生物学样品加热而设计 <br/>● 115 型号为双腔式，配有单独的温控面板
593 | 水浴 WATER BATH ANALOG 5L 230V | T_70115-460-6Q |  | T_70115-460-6Q.jpg | 0 | 0 | 162 |  |  | 9999 | 件 | 产品特色 <br/>● 温度控制：Analog Dial；最高温度：100℃（带盖子） / 85℃ （不带盖子）；37℃ 下可实现±0.2℃ 温度稳定性，和±0.2℃ 的精确度 <br/>● 前置面板控制更易于操作，并提高安全性 <br/>● 双温度调节器有效防止温度偏差，当浴槽水蒸干时，可以防止加热器件烧坏 <br/>● 丙烯酸或者不锈钢材质上盖可选 <br/>● 铰链式连接的透明丙烯酸上盖能保持 90°开启，也可快速卸载，有效配合大型玻璃器皿的使用 <br/>● 隔热的塑料环，能防止泄漏，变形 <br/>● 机器外部能持续保持冷却 <br/>● 圆角的浴槽和带把手孔的样品托盘方便拆卸和清洗 <br/>● 符合CSA 认证标准，两年保修 <br/>● 102S 浅式型，专为小型离心管和其它分子生物学样品加热而设计 <br/>● 115 型号为双腔式，配有单独的温控面板
593 | WATR BATH ANALOG 10L SS LID | T_70115-460-S10Q |  | T_70115-460-S10Q.jpg | 0 | 0 | 162 |  |  | 9999 | 件 | 产品特色 <br/>● 温度控制：Analog Dial；最高温度：100℃（带盖子） / 85℃ （不带盖子）；37℃下可实现±0.2℃温度稳定性，和±0.2℃的精确度 <br/>● 前置面板控制更易于操作，并提高安全性 <br/>● 双温度调节器有效防止温度偏差，当浴槽水蒸干时，可以防止加热器件烧坏 <br/>● 丙烯酸或者不锈钢材质上盖可选 <br/>● 铰链式连接的不锈钢或者透明丙烯酸上盖能保持 90°开启，也可快速卸载，有效配合大型玻璃器皿的使用 <br/>● 隔热的塑料环，能防止泄漏，变形 <br/>● 机器外部能持续保持冷却 <br/>● 圆角的浴槽和带把手孔的样品托盘方便拆卸和清洗 <br/>● 符合CSA 认证标准，一年保修 <br/>● 102S 浅式型，专为小型离心管和其它分子生物学样品加热而设计 <br/>● 115 型号为双腔式，配有单独的温控面板
593 | WATER BATH ANALOG 5L/10L | T_70115-460-S15Q |  | T_70115-460-S15Q.jpg | 0 | 0 | 162 |  |  | 9999 | 件 | 产品特色 <br/>● 温度控制：Analog Dial；最高温度：100℃（带盖子） / 85℃ （不带盖子）；37℃下可实现±0.2℃温度稳定性，和±0.2℃的精确度 <br/>● 前置面板控制更易于操作，并提高安全性 <br/>● 双温度调节器有效防止温度偏差，当浴槽水蒸干时，可以防止加热器件烧坏 <br/>● 丙烯酸或者不锈钢材质上盖可选 <br/>● 铰链式连接的不锈钢或者透明丙烯酸上盖能保持 90°开启，也可快速卸载，有效配合大型玻璃器皿的使用 <br/>● 隔热的塑料环，能防止泄漏，变形 <br/>● 机器外部能持续保持冷却 <br/>● 圆角的浴槽和带把手孔的样品托盘方便拆卸和清洗 <br/>● 符合CSA 认证标准，一年保修 <br/>● 102S 浅式型，专为小型离心管和其它分子生物学样品加热而设计 <br/>● 115 型号为双腔式，配有单独的温控面板
593 | WATER BATH ANALOG 20L | T_70115-460-S20Q |  | T_70115-460-S20Q.jpg | 0 | 0 | 162 |  |  | 9999 | 件 | 产品特色 <br/>● 温度控制：Analog Dial；最高温度：100℃（带盖子） / 85℃ （不带盖子）；37℃下可实现±0.2℃温度稳定性，和±0.2℃的精确度 <br/>● 前置面板控制更易于操作，并提高安全性 <br/>● 双温度调节器有效防止温度偏差，当浴槽水蒸干时，可以防止加热器件烧坏 <br/>● 丙烯酸或者不锈钢材质上盖可选 <br/>● 铰链式连接的不锈钢或者透明丙烯酸上盖能保持 90°开启，也可快速卸载，有效配合大型玻璃器皿的使用 <br/>● 隔热的塑料环，能防止泄漏，变形 <br/>● 机器外部能持续保持冷却 <br/>● 圆角的浴槽和带把手孔的样品托盘方便拆卸和清洗 <br/>● 符合CSA 认证标准，一年保修 <br/>● 102S 浅式型，专为小型离心管和其它分子生物学样品加热而设计 <br/>● 115 型号为双腔式，配有单独的温控面板
593 | WATER BATH ANALOG 28L | T_70115-460-S28Q |  | T_70115-460-S28Q.jpg | 0 | 0 | 162 |  |  | 9999 | 件 | 产品特色 <br/>● 温度控制：Analog Dial；最高温度：100℃（带盖子） / 85℃ （不带盖子）；37℃下可实现±0.2℃温度稳定性，和±0.2℃的精确度 <br/>● 前置面板控制更易于操作，并提高安全性 <br/>● 双温度调节器有效防止温度偏差，当浴槽水蒸干时，可以防止加热器件烧坏 <br/>● 丙烯酸或者不锈钢材质上盖可选 <br/>● 铰链式连接的不锈钢或者透明丙烯酸上盖能保持 90°开启，也可快速卸载，有效配合大型玻璃器皿的使用 <br/>● 隔热的塑料环，能防止泄漏，变形 <br/>● 机器外部能持续保持冷却 <br/>● 圆角的浴槽和带把手孔的样品托盘方便拆卸和清洗 <br/>● 符合CSA 认证标准，一年保修 <br/>● 102S 浅式型，专为小型离心管和其它分子生物学样品加热而设计 <br/>● 115 型号为双腔式，配有单独的温控面板
593 | WATER BATH ANALOG 2L | T_70115-460-S2Q |  | T_70115-460-S2Q.jpg | 0 | 0 | 162 |  |  | 9999 | 件 | 产品特色 <br/>● 温度控制：Analog Dial；最高温度：100℃（带盖子） / 85℃ （不带盖子）；37℃下可实现±0.2℃温度稳定性，和±0.2℃的精确度 <br/>● 前置面板控制更易于操作，并提高安全性 <br/>● 双温度调节器有效防止温度偏差，当浴槽水蒸干时，可以防止加热器件烧坏 <br/>● 丙烯酸或者不锈钢材质上盖可选 <br/>● 铰链式连接的不锈钢或者透明丙烯酸上盖能保持 90°开启，也可快速卸载，有效配合大型玻璃器皿的使用 <br/>● 隔热的塑料环，能防止泄漏，变形 <br/>● 机器外部能持续保持冷却 <br/>● 圆角的浴槽和带把手孔的样品托盘方便拆卸和清洗 <br/>● 符合CSA 认证标准，一年保修 <br/>● 102S 浅式型，专为小型离心管和其它分子生物学样品加热而设计 <br/>● 115 型号为双腔式，配有单独的温控面板
593 | WATER BATH ANALOG 2L | T_70115-460-S2SQ |  | T_70115-460-S2SQ.jpg | 0 | 0 | 162 |  |  | 9999 | 件 | 产品特色 <br/>● 温度控制：Analog Dial；最高温度：100℃（带盖子） / 85℃ （不带盖子）；37℃下可实现±0.2℃温度稳定性，和±0.2℃的精确度 <br/>● 前置面板控制更易于操作，并提高安全性 <br/>● 双温度调节器有效防止温度偏差，当浴槽水蒸干时，可以防止加热器件烧坏 <br/>● 丙烯酸或者不锈钢材质上盖可选 <br/>● 铰链式连接的不锈钢或者透明丙烯酸上盖能保持 90°开启，也可快速卸载，有效配合大型玻璃器皿的使用 <br/>● 隔热的塑料环，能防止泄漏，变形 <br/>● 机器外部能持续保持冷却 <br/>● 圆角的浴槽和带把手孔的样品托盘方便拆卸和清洗 <br/>● 符合CSA 认证标准，一年保修 <br/>● 102S 浅式型，专为小型离心管和其它分子生物学样品加热而设计 <br/>● 115 型号为双腔式，配有单独的温控面板
593 | WATER BATH ANALOG 5L | T_70115-460-S5Q |  | T_70115-460-S5Q.jpg | 0 | 0 | 162 |  |  | 9999 | 件 | 产品特色 <br/>● 温度控制：Analog Dial；最高温度：100℃（带盖子） / 85℃ （不带盖子）；37℃下可实现±0.2℃温度稳定性，和±0.2℃的精确度 <br/>● 前置面板控制更易于操作，并提高安全性 <br/>● 双温度调节器有效防止温度偏差，当浴槽水蒸干时，可以防止加热器件烧坏 <br/>● 丙烯酸或者不锈钢材质上盖可选 <br/>● 铰链式连接的不锈钢或者透明丙烯酸上盖能保持 90°开启，也可快速卸载，有效配合大型玻璃器皿的使用 <br/>● 隔热的塑料环，能防止泄漏，变形 <br/>● 机器外部能持续保持冷却 <br/>● 圆角的浴槽和带把手孔的样品托盘方便拆卸和清洗 <br/>● 符合CSA 认证标准，一年保修 <br/>● 102S 浅式型，专为小型离心管和其它分子生物学样品加热而设计 <br/>● 115 型号为双腔式，配有单独的温控面板
593 | WATER BATH DIGITAL 5L/10L | T_70115-462-15Q |  | T_70115-462-15Q.jpg | 0 | 0 | 162 |  |  | 9999 | 件 | 产品特色 采用微处理器PID 温控： <br/>● 37℃ 条件下温度均一性±0.24℃，温度精度和稳定性为±0.5℃ <br/>● 温度显示 ℃ 或者 ℉，清晰可见 <br/>● 控温范围：环境温度到100℃ 安全性能： <br/>● 机身低，前置控制面板，易于操作，安全可靠 <br/>● 双温度调节器有效防止温度偏差 <br/>● 丙烯酸或者不锈钢材质上盖，有效防止热蒸汽对操作者手的烫伤 <br/>● 上盖能保持 90°开启，也可快速卸载，有效配合大型玻璃器皿的使用 <br/>● 水槽蒸干时，加热元件不会烧坏 结构特性： <br/>● 抗腐蚀性外壳，带有坚硬且易于清洁的丙烯酸涂层 <br/>● 隔热的塑料环，能防止泄漏，变形 <br/>● 机器外部能持续保持冷却 <br/>● 加深的不锈钢浴槽，与穿孔的样品托盘有效防止样品泄漏、生锈和腐蚀 <br/>● 圆角的浴槽和带把手孔的样品托盘方便拆卸和清洗 <br/>● 不锈钢和丙烯酸材质盖子可选 型号特征： <br/>● 202S浅式型，专为小型离心管和其它分子生物学样品加热而设计 <br/>● 215型号为双腔式，配有单独的温控面板 <br/>● 220 和 228 型，面板位置可变 <br/>● 210，215，220 和 228 型，带有抽吸泵用于抽吸浴槽内液体
593 | WATER BATH DIGITAL 20L | T_70115-462-20Q |  | T_70115-462-20Q.jpg | 0 | 0 | 162 |  |  | 9999 | 件 | 产品特色 采用微处理器PID 温控： <br/>● 37℃ 条件下温度均一性±0.24℃，温度精度和稳定性为±0.5℃ <br/>● 温度显示 ℃ 或者 ℉，清晰可见 <br/>● 控温范围：环境温度到100℃ 安全性能： <br/>● 机身低，前置控制面板，易于操作，安全可靠 <br/>● 双温度调节器有效防止温度偏差 <br/>● 丙烯酸或者不锈钢材质上盖，有效防止热蒸汽对操作者手的烫伤 <br/>● 上盖能保持 90°开启，也可快速卸载，有效配合大型玻璃器皿的使用 <br/>● 水槽蒸干时，加热元件不会烧坏 结构特性： <br/>● 抗腐蚀性外壳，带有坚硬且易于清洁的丙烯酸涂层 <br/>● 隔热的塑料环，能防止泄漏，变形 <br/>● 机器外部能持续保持冷却 <br/>● 加深的不锈钢浴槽，与穿孔的样品托盘有效防止样品泄漏、生锈和腐蚀 <br/>● 圆角的浴槽和带把手孔的样品托盘方便拆卸和清洗 <br/>● 不锈钢和丙烯酸材质盖子可选 型号特征： <br/>● 202S浅式型，专为小型离心管和其它分子生物学样品加热而设计 <br/>● 215型号为双腔式，配有单独的温控面板 <br/>● 220 和 228 型，面板位置可变 <br/>● 210，215，220 和 228 型，带有抽吸泵用于抽吸浴槽内液体
593 | WATER BATH DIGITAL 28L | T_70115-462-28Q |  | T_70115-462-28Q.jpg | 0 | 0 | 162 |  |  | 9999 | 件 | 产品特色 采用微处理器PID 温控： <br/>● 37℃ 条件下温度均一性±0.24℃，温度精度和稳定性为±0.5℃ <br/>● 温度显示 ℃ 或者 ℉，清晰可见 <br/>● 控温范围：环境温度到100℃ 安全性能： <br/>● 机身低，前置控制面板，易于操作，安全可靠 <br/>● 双温度调节器有效防止温度偏差 <br/>● 丙烯酸或者不锈钢材质上盖，有效防止热蒸汽对操作者手的烫伤 <br/>● 上盖能保持 90°开启，也可快速卸载，有效配合大型玻璃器皿的使用 <br/>● 水槽蒸干时，加热元件不会烧坏 结构特性： <br/>● 抗腐蚀性外壳，带有坚硬且易于清洁的丙烯酸涂层 <br/>● 隔热的塑料环，能防止泄漏，变形 <br/>● 机器外部能持续保持冷却 <br/>● 加深的不锈钢浴槽，与穿孔的样品托盘有效防止样品泄漏、生锈和腐蚀 <br/>● 圆角的浴槽和带把手孔的样品托盘方便拆卸和清洗 <br/>● 不锈钢和丙烯酸材质盖子可选 型号特征： <br/>● 202S浅式型，专为小型离心管和其它分子生物学样品加热而设计 <br/>● 215型号为双腔式，配有单独的温控面板 <br/>● 220 和 228 型，面板位置可变 <br/>● 210，215，220 和 228 型，带有抽吸泵用于抽吸浴槽内液体
593 | WATER BATH DIGITAL 2L | T_70115-462-2Q |  | T_70115-462-2Q.jpg | 0 | 0 | 162 |  |  | 9999 | 件 | 产品特色 采用微处理器PID 温控： <br/>● 37℃ 条件下温度均一性±0.24℃，温度精度和稳定性为±0.5℃ <br/>● 温度显示 ℃ 或者 ℉，清晰可见 <br/>● 控温范围：环境温度到100℃ 安全性能： <br/>● 机身低，前置控制面板，易于操作，安全可靠 <br/>● 双温度调节器有效防止温度偏差 <br/>● 丙烯酸或者不锈钢材质上盖，有效防止热蒸汽对操作者手的烫伤 <br/>● 上盖能保持 90°开启，也可快速卸载，有效配合大型玻璃器皿的使用 <br/>● 水槽蒸干时，加热元件不会烧坏 结构特性： <br/>● 抗腐蚀性外壳，带有坚硬且易于清洁的丙烯酸涂层 <br/>● 隔热的塑料环，能防止泄漏，变形 <br/>● 机器外部能持续保持冷却 <br/>● 加深的不锈钢浴槽，与穿孔的样品托盘有效防止样品泄漏、生锈和腐蚀 <br/>● 圆角的浴槽和带把手孔的样品托盘方便拆卸和清洗 <br/>● 不锈钢和丙烯酸材质盖子可选 型号特征： <br/>● 202S浅式型，专为小型离心管和其它分子生物学样品加热而设计 <br/>● 215型号为双腔式，配有单独的温控面板 <br/>● 220 和 228 型，面板位置可变 <br/>● 210，215，220 和 228 型，带有抽吸泵用于抽吸浴槽内液体
593 | WATER BATH DIGITAL 2L SHALLOW | T_70115-462-2SQ |  | T_70115-462-2SQ.jpg | 0 | 0 | 162 |  |  | 9999 | 件 | 产品特色 采用微处理器PID 温控： <br/>● 37℃ 条件下温度均一性±0.24℃，温度精度和稳定性为±0.5℃ <br/>● 温度显示 ℃ 或者 ℉，清晰可见 <br/>● 控温范围：环境温度到100℃ 安全性能： <br/>● 机身低，前置控制面板，易于操作，安全可靠 <br/>● 双温度调节器有效防止温度偏差 <br/>● 丙烯酸或者不锈钢材质上盖，有效防止热蒸汽对操作者手的烫伤 <br/>● 上盖能保持 90°开启，也可快速卸载，有效配合大型玻璃器皿的使用 <br/>● 水槽蒸干时，加热元件不会烧坏 结构特性： <br/>● 抗腐蚀性外壳，带有坚硬且易于清洁的丙烯酸涂层 <br/>● 隔热的塑料环，能防止泄漏，变形 <br/>● 机器外部能持续保持冷却 <br/>● 加深的不锈钢浴槽，与穿孔的样品托盘有效防止样品泄漏、生锈和腐蚀 <br/>● 圆角的浴槽和带把手孔的样品托盘方便拆卸和清洗 <br/>● 不锈钢和丙烯酸材质盖子可选 型号特征： <br/>● 202S浅式型，专为小型离心管和其它分子生物学样品加热而设计 <br/>● 215型号为双腔式，配有单独的温控面板 <br/>● 220 和 228 型，面板位置可变 <br/>● 210，215，220 和 228 型，带有抽吸泵用于抽吸浴槽内液体
593 | WATER BATH DIGITAL 2L SHALLOW | T_70115-462-3SQ |  | T_70115-462-3SQ.jpg | 0 | 0 | 162 |  |  | 9999 | 件 | 产品特色 采用微处理器PID 温控： <br/>● 37℃ 条件下温度均一性±0.24℃，温度精度和稳定性为±0.5℃ <br/>● 温度显示 ℃ 或者 ℉，清晰可见 <br/>● 控温范围：环境温度到100℃ 安全性能： <br/>● 机身低，前置控制面板，易于操作，安全可靠 <br/>● 双温度调节器有效防止温度偏差 <br/>● 丙烯酸或者不锈钢材质上盖，有效防止热蒸汽对操作者手的烫伤 <br/>● 上盖能保持 90°开启，也可快速卸载，有效配合大型玻璃器皿的使用 <br/>● 水槽蒸干时，加热元件不会烧坏 结构特性： <br/>● 抗腐蚀性外壳，带有坚硬且易于清洁的丙烯酸涂层 <br/>● 隔热的塑料环，能防止泄漏，变形 <br/>● 机器外部能持续保持冷却 <br/>● 加深的不锈钢浴槽，与穿孔的样品托盘有效防止样品泄漏、生锈和腐蚀 <br/>● 圆角的浴槽和带把手孔的样品托盘方便拆卸和清洗 <br/>● 不锈钢和丙烯酸材质盖子可选 型号特征： <br/>● 202S浅式型，专为小型离心管和其它分子生物学样品加热而设计 <br/>● 215型号为双腔式，配有单独的温控面板 <br/>● 220 和 228 型，面板位置可变 <br/>● 210，215，220 和 228 型，带有抽吸泵用于抽吸浴槽内液体
593 | WATER BATH DIGITAL 5L | T_70115-462-5Q |  | T_70115-462-5Q.jpg | 0 | 0 | 162 |  |  | 9999 | 件 | 产品特色 采用微处理器PID 温控： <br/>● 37℃ 条件下温度均一性±0.24℃，温度精度和稳定性为±0.5℃ <br/>● 温度显示 ℃ 或者 ℉，清晰可见 <br/>● 控温范围：环境温度到100℃ 安全性能： <br/>● 机身低，前置控制面板，易于操作，安全可靠 <br/>● 双温度调节器有效防止温度偏差 <br/>● 丙烯酸或者不锈钢材质上盖，有效防止热蒸汽对操作者手的烫伤 <br/>● 上盖能保持 90°开启，也可快速卸载，有效配合大型玻璃器皿的使用 <br/>● 水槽蒸干时，加热元件不会烧坏 结构特性： <br/>● 抗腐蚀性外壳，带有坚硬且易于清洁的丙烯酸涂层 <br/>● 隔热的塑料环，能防止泄漏，变形 <br/>● 机器外部能持续保持冷却 <br/>● 加深的不锈钢浴槽，与穿孔的样品托盘有效防止样品泄漏、生锈和腐蚀 <br/>● 圆角的浴槽和带把手孔的样品托盘方便拆卸和清洗 <br/>● 不锈钢和丙烯酸材质盖子可选 型号特征： <br/>● 202S浅式型，专为小型离心管和其它分子生物学样品加热而设计 <br/>● 215型号为双腔式，配有单独的温控面板 <br/>● 220 和 228 型，面板位置可变 <br/>● 210，215，220 和 228 型，带有抽吸泵用于抽吸浴槽内液体
593 | 水浴 WATER BATH DIGITAL 10L | T_70115-462-S10Q |  | T_70115-462-S10Q.jpg | 0 | 0 | 162 |  |  | 9999 | 件 | 产品特色 采用微处理器PID 温控： <br/>● 37℃ 条件下温度均一性±0.24℃，温度精度和稳定性为±0.5℃ <br/>● 温度显示 ℃ 或者 ℉，清晰可见 <br/>● 控温范围：环境温度到100℃ 安全性能： <br/>● 机身低，前置控制面板，易于操作，安全可靠 <br/>● 双温度调节器有效防止温度偏差 <br/>● 丙烯酸或者不锈钢材质上盖，有效防止热蒸汽对操作者手的烫伤 <br/>● 上盖能保持 90°开启，也可快速卸载，有效配合大型玻璃器皿的使用 <br/>● 水槽蒸干时，加热元件不会烧坏 结构特性： <br/>● 抗腐蚀性外壳，带有坚硬且易于清洁的丙烯酸涂层 <br/>● 隔热的塑料环，能防止泄漏，变形 <br/>● 机器外部能持续保持冷却 <br/>● 加深的不锈钢浴槽，与穿孔的样品托盘有效防止样品泄漏、生锈和腐蚀 <br/>● 圆角的浴槽和带把手孔的样品托盘方便拆卸和清洗 <br/>● 不锈钢和丙烯酸材质盖子可选 型号特征： <br/>● 202S浅式型，专为小型离心管和其它分子生物学样品加热而设计 <br/>● 215型号为双腔式，配有单独的温控面板 <br/>● 220 和 228 型，面板位置可变 <br/>● 210，215，220 和 228 型，带有抽吸泵用于抽吸浴槽内液体
593 | WATER BATH DIGITAL 5L/10L | T_70115-462-S15Q |  | T_70115-462-S15Q.jpg | 0 | 0 | 162 |  |  | 9999 | 件 | 产品特色 采用微处理器PID 温控： <br/>● 37℃ 条件下温度均一性±0.24℃，温度精度和稳定性为±0.5℃ <br/>● 温度显示 ℃ 或者 ℉，清晰可见 <br/>● 控温范围：环境温度到100℃ 安全性能： <br/>● 机身低，前置控制面板，易于操作，安全可靠 <br/>● 双温度调节器有效防止温度偏差 <br/>● 丙烯酸或者不锈钢材质上盖，有效防止热蒸汽对操作者手的烫伤 <br/>● 上盖能保持 90°开启，也可快速卸载，有效配合大型玻璃器皿的使用 <br/>● 水槽蒸干时，加热元件不会烧坏 结构特性： <br/>● 抗腐蚀性外壳，带有坚硬且易于清洁的丙烯酸涂层 <br/>● 隔热的塑料环，能防止泄漏，变形 <br/>● 机器外部能持续保持冷却 <br/>● 加深的不锈钢浴槽，与穿孔的样品托盘有效防止样品泄漏、生锈和腐蚀 <br/>● 圆角的浴槽和带把手孔的样品托盘方便拆卸和清洗 <br/>● 不锈钢和丙烯酸材质盖子可选 型号特征： <br/>● 202S浅式型，专为小型离心管和其它分子生物学样品加热而设计 <br/>● 215型号为双腔式，配有单独的温控面板 <br/>● 220 和 228 型，面板位置可变 <br/>● 210，215，220 和 228 型，带有抽吸泵用于抽吸浴槽内液体
593 | WATER BATH DIGITAL 20L | T_70115-462-S20Q |  | T_70115-462-S20Q.jpg | 0 | 0 | 162 |  |  | 9999 | 件 | 产品特色 采用微处理器PID 温控： <br/>● 37℃ 条件下温度均一性±0.24℃，温度精度和稳定性为±0.5℃ <br/>● 温度显示 ℃ 或者 ℉，清晰可见 <br/>● 控温范围：环境温度到100℃ 安全性能： <br/>● 机身低，前置控制面板，易于操作，安全可靠 <br/>● 双温度调节器有效防止温度偏差 <br/>● 丙烯酸或者不锈钢材质上盖，有效防止热蒸汽对操作者手的烫伤 <br/>● 上盖能保持 90°开启，也可快速卸载，有效配合大型玻璃器皿的使用 <br/>● 水槽蒸干时，加热元件不会烧坏 结构特性： <br/>● 抗腐蚀性外壳，带有坚硬且易于清洁的丙烯酸涂层 <br/>● 隔热的塑料环，能防止泄漏，变形 <br/>● 机器外部能持续保持冷却 <br/>● 加深的不锈钢浴槽，与穿孔的样品托盘有效防止样品泄漏、生锈和腐蚀 <br/>● 圆角的浴槽和带把手孔的样品托盘方便拆卸和清洗 <br/>● 不锈钢和丙烯酸材质盖子可选 型号特征： <br/>● 202S浅式型，专为小型离心管和其它分子生物学样品加热而设计 <br/>● 215型号为双腔式，配有单独的温控面板 <br/>● 220 和 228 型，面板位置可变 <br/>● 210，215，220 和 228 型，带有抽吸泵用于抽吸浴槽内液体
593 | WATER BATH DIGITAL 28L | T_70115-462-S28Q |  | T_70115-462-S28Q.jpg | 0 | 0 | 162 |  |  | 9999 | 件 | 产品特色 采用微处理器PID 温控： <br/>● 37℃ 条件下温度均一性±0.24℃，温度精度和稳定性为±0.5℃ <br/>● 温度显示 ℃ 或者 ℉，清晰可见 <br/>● 控温范围：环境温度到100℃ 安全性能： <br/>● 机身低，前置控制面板，易于操作，安全可靠 <br/>● 双温度调节器有效防止温度偏差 <br/>● 丙烯酸或者不锈钢材质上盖，有效防止热蒸汽对操作者手的烫伤 <br/>● 上盖能保持 90°开启，也可快速卸载，有效配合大型玻璃器皿的使用 <br/>● 水槽蒸干时，加热元件不会烧坏 结构特性： <br/>● 抗腐蚀性外壳，带有坚硬且易于清洁的丙烯酸涂层 <br/>● 隔热的塑料环，能防止泄漏，变形 <br/>● 机器外部能持续保持冷却 <br/>● 加深的不锈钢浴槽，与穿孔的样品托盘有效防止样品泄漏、生锈和腐蚀 <br/>● 圆角的浴槽和带把手孔的样品托盘方便拆卸和清洗 <br/>● 不锈钢和丙烯酸材质盖子可选 型号特征： <br/>● 202S浅式型，专为小型离心管和其它分子生物学样品加热而设计 <br/>● 215型号为双腔式，配有单独的温控面板 <br/>● 220 和 228 型，面板位置可变 <br/>● 210，215，220 和 228 型，带有抽吸泵用于抽吸浴槽内液体
593 | WATER BATH DIGITAL 2L | T_70115-462-S2Q |  | T_70115-462-S2Q.jpg | 0 | 0 | 162 |  |  | 9999 | 件 | 产品特色 采用微处理器PID 温控： <br/>● 37℃ 条件下温度均一性±0.24℃，温度精度和稳定性为±0.5℃ <br/>● 温度显示 ℃ 或者 ℉，清晰可见 <br/>● 控温范围：环境温度到100℃ 安全性能： <br/>● 机身低，前置控制面板，易于操作，安全可靠 <br/>● 双温度调节器有效防止温度偏差 <br/>● 丙烯酸或者不锈钢材质上盖，有效防止热蒸汽对操作者手的烫伤 <br/>● 上盖能保持 90°开启，也可快速卸载，有效配合大型玻璃器皿的使用 <br/>● 水槽蒸干时，加热元件不会烧坏 结构特性： <br/>● 抗腐蚀性外壳，带有坚硬且易于清洁的丙烯酸涂层 <br/>● 隔热的塑料环，能防止泄漏，变形 <br/>● 机器外部能持续保持冷却 <br/>● 加深的不锈钢浴槽，与穿孔的样品托盘有效防止样品泄漏、生锈和腐蚀 <br/>● 圆角的浴槽和带把手孔的样品托盘方便拆卸和清洗 <br/>● 不锈钢和丙烯酸材质盖子可选 型号特征： <br/>● 202S浅式型，专为小型离心管和其它分子生物学样品加热而设计 <br/>● 215型号为双腔式，配有单独的温控面板 <br/>● 220 和 228 型，面板位置可变 <br/>● 210，215，220 和 228 型，带有抽吸泵用于抽吸浴槽内液体
593 | WATER BATH DIGITAL 2L SHALLOW | T_70115-462-S2SQ |  | T_70115-462-S2SQ.jpg | 0 | 0 | 162 |  |  | 9999 | 件 | 产品特色 采用微处理器PID 温控： <br/>● 37℃ 条件下温度均一性±0.24℃，温度精度和稳定性为±0.5℃ <br/>● 温度显示 ℃ 或者 ℉，清晰可见 <br/>● 控温范围：环境温度到100℃ 安全性能： <br/>● 机身低，前置控制面板，易于操作，安全可靠 <br/>● 双温度调节器有效防止温度偏差 <br/>● 丙烯酸或者不锈钢材质上盖，有效防止热蒸汽对操作者手的烫伤 <br/>● 上盖能保持 90°开启，也可快速卸载，有效配合大型玻璃器皿的使用 <br/>● 水槽蒸干时，加热元件不会烧坏 结构特性： <br/>● 抗腐蚀性外壳，带有坚硬且易于清洁的丙烯酸涂层 <br/>● 隔热的塑料环，能防止泄漏，变形 <br/>● 机器外部能持续保持冷却 <br/>● 加深的不锈钢浴槽，与穿孔的样品托盘有效防止样品泄漏、生锈和腐蚀 <br/>● 圆角的浴槽和带把手孔的样品托盘方便拆卸和清洗 <br/>● 不锈钢和丙烯酸材质盖子可选 型号特征： <br/>● 202S浅式型，专为小型离心管和其它分子生物学样品加热而设计 <br/>● 215型号为双腔式，配有单独的温控面板 <br/>● 220 和 228 型，面板位置可变 <br/>● 210，215，220 和 228 型，带有抽吸泵用于抽吸浴槽内液体
593 | WATER BATH DIGITAL 2L SHALLOW | T_70115-462-S3SQ |  | T_70115-462-S3SQ.jpg | 0 | 0 | 162 |  |  | 9999 | 件 | 产品特色 采用微处理器PID 温控： <br/>● 37℃ 条件下温度均一性±0.24℃，温度精度和稳定性为±0.5℃ <br/>● 温度显示 ℃ 或者 ℉，清晰可见 <br/>● 控温范围：环境温度到100℃ 安全性能： <br/>● 机身低，前置控制面板，易于操作，安全可靠 <br/>● 双温度调节器有效防止温度偏差 <br/>● 丙烯酸或者不锈钢材质上盖，有效防止热蒸汽对操作者手的烫伤 <br/>● 上盖能保持 90°开启，也可快速卸载，有效配合大型玻璃器皿的使用 <br/>● 水槽蒸干时，加热元件不会烧坏 结构特性： <br/>● 抗腐蚀性外壳，带有坚硬且易于清洁的丙烯酸涂层 <br/>● 隔热的塑料环，能防止泄漏，变形 <br/>● 机器外部能持续保持冷却 <br/>● 加深的不锈钢浴槽，与穿孔的样品托盘有效防止样品泄漏、生锈和腐蚀 <br/>● 圆角的浴槽和带把手孔的样品托盘方便拆卸和清洗 <br/>● 不锈钢和丙烯酸材质盖子可选 型号特征： <br/>● 202S浅式型，专为小型离心管和其它分子生物学样品加热而设计 <br/>● 215型号为双腔式，配有单独的温控面板 <br/>● 220 和 228 型，面板位置可变 <br/>● 210，215，220 和 228 型，带有抽吸泵用于抽吸浴槽内液体
593 | WATER BATH DIGITAL 5L | T_70115-462-S5Q |  | T_70115-462-S5Q.jpg | 0 | 0 | 162 |  |  | 9999 | 件 | 产品特色 采用微处理器PID 温控： <br/>● 37℃ 条件下温度均一性±0.24℃，温度精度和稳定性为±0.5℃ <br/>● 温度显示 ℃ 或者 ℉，清晰可见 <br/>● 控温范围：环境温度到100℃ 安全性能： <br/>● 机身低，前置控制面板，易于操作，安全可靠 <br/>● 双温度调节器有效防止温度偏差 <br/>● 丙烯酸或者不锈钢材质上盖，有效防止热蒸汽对操作者手的烫伤 <br/>● 上盖能保持 90°开启，也可快速卸载，有效配合大型玻璃器皿的使用 <br/>● 水槽蒸干时，加热元件不会烧坏 结构特性： <br/>● 抗腐蚀性外壳，带有坚硬且易于清洁的丙烯酸涂层 <br/>● 隔热的塑料环，能防止泄漏，变形 <br/>● 机器外部能持续保持冷却 <br/>● 加深的不锈钢浴槽，与穿孔的样品托盘有效防止样品泄漏、生锈和腐蚀 <br/>● 圆角的浴槽和带把手孔的样品托盘方便拆卸和清洗 <br/>● 不锈钢和丙烯酸材质盖子可选 型号特征： <br/>● 202S浅式型，专为小型离心管和其它分子生物学样品加热而设计 <br/>● 215型号为双腔式，配有单独的温控面板 <br/>● 220 和 228 型，面板位置可变 <br/>● 210，215，220 和 228 型，带有抽吸泵用于抽吸浴槽内液体
593 | ECONMY WATR BTH 10LTR 120V | T_7011546010Q |  | T_7011546010Q.jpg | 0 | 0 | 162 |  |  | 9999 | 件 | 产品特色 <br/>● 温度控制：Analog Dial；最高温度：100℃（带盖子） / 85℃ （不带盖子）；37℃下可实现±0.2℃温度稳定性，和±0.2℃的精确度 <br/>● 前置面板控制更易于操作，并提高安全性 <br/>● 双温度调节器有效防止温度偏差，当浴槽水蒸干时，可以防止加热器件烧坏 <br/>● 丙烯酸或者不锈钢材质上盖可选 <br/>● 铰链式连接的不锈钢或者透明丙烯酸上盖能保持 90°开启，也可快速卸载，有效配合大型玻璃器皿的使用 <br/>● 隔热的塑料环，能防止泄漏，变形 <br/>● 机器外部能持续保持冷却 <br/>● 圆角的浴槽和带把手孔的样品托盘方便拆卸和清洗 <br/>● 符合CSA 认证标准，一年保修 <br/>● 102S 浅式型，专为小型离心管和其它分子生物学样品加热而设计 <br/>● 115 型号为双腔式，配有单独的温控面板
593 | 水浴 WATER BATH ANALOG 10L 230V | T_7011546011Q |  | T_7011546011Q.jpg | 0 | 0 | 162 |  |  | 9999 | 件 | 产品特色 <br/>● 温度控制：Analog Dial；最高温度：100℃（带盖子） / 85℃ （不带盖子）；37℃ 下可实现±0.2℃ 温度稳定性，和±0.2℃ 的精确度 <br/>● 前置面板控制更易于操作，并提高安全性 <br/>● 双温度调节器有效防止温度偏差，当浴槽水蒸干时，可以防止加热器件烧坏 <br/>● 丙烯酸或者不锈钢材质上盖可选 <br/>● 铰链式连接的透明丙烯酸上盖能保持 90°开启，也可快速卸载，有效配合大型玻璃器皿的使用 <br/>● 隔热的塑料环，能防止泄漏，变形 <br/>● 机器外部能持续保持冷却 <br/>● 圆角的浴槽和带把手孔的样品托盘方便拆卸和清洗 <br/>● 符合CSA 认证标准，两年保修 <br/>● 102S 浅式型，专为小型离心管和其它分子生物学样品加热而设计 <br/>● 115 型号为双腔式，配有单独的温控面板
593 | WATER BATH ANALOG 5L/10L | T_7011546016Q |  | T_7011546016Q.jpg | 0 | 0 | 162 |  |  | 9999 | 件 | 产品特色 <br/>● 温度控制：Analog Dial；最高温度：100℃（带盖子） / 85℃ （不带盖子）；37℃ 下可实现±0.2℃ 温度稳定性，和±0.2℃ 的精确度 <br/>● 前置面板控制更易于操作，并提高安全性 <br/>● 双温度调节器有效防止温度偏差，当浴槽水蒸干时，可以防止加热器件烧坏 <br/>● 丙烯酸或者不锈钢材质上盖可选 <br/>● 铰链式连接的透明丙烯酸上盖能保持 90°开启，也可快速卸载，有效配合大型玻璃器皿的使用 <br/>● 隔热的塑料环，能防止泄漏，变形 <br/>● 机器外部能持续保持冷却 <br/>● 圆角的浴槽和带把手孔的样品托盘方便拆卸和清洗 <br/>● 符合CSA 认证标准，两年保修 <br/>● 102S 浅式型，专为小型离心管和其它分子生物学样品加热而设计 <br/>● 115 型号为双腔式，配有单独的温控面板
593 | WATER BATH ANALOG 230V 28L | T_7011546029Q |  | T_7011546029Q.jpg | 0 | 0 | 162 |  |  | 9999 | 件 | 产品特色 <br/>● 温度控制：Analog Dial；最高温度：100℃（带盖子） / 85℃ （不带盖子）；37℃ 下可实现±0.2℃ 温度稳定性，和±0.2℃ 的精确度 <br/>● 前置面板控制更易于操作，并提高安全性 <br/>● 双温度调节器有效防止温度偏差，当浴槽水蒸干时，可以防止加热器件烧坏 <br/>● 丙烯酸或者不锈钢材质上盖可选 <br/>● 铰链式连接的透明丙烯酸上盖能保持 90°开启，也可快速卸载，有效配合大型玻璃器皿的使用 <br/>● 隔热的塑料环，能防止泄漏，变形 <br/>● 机器外部能持续保持冷却 <br/>● 圆角的浴槽和带把手孔的样品托盘方便拆卸和清洗 <br/>● 符合CSA 认证标准，两年保修 <br/>● 102S 浅式型，专为小型离心管和其它分子生物学样品加热而设计 <br/>● 115 型号为双腔式，配有单独的温控面板
593 | WATER BATH ANALOG 2L | T_701154603Q |  | T_701154603Q.jpg | 0 | 0 | 162 |  |  | 9999 | 件 | 产品特色 <br/>● 温度控制：Analog Dial；最高温度：100℃（带盖子） / 85℃ （不带盖子）；37℃ 下可实现±0.2℃ 温度稳定性，和±0.2℃ 的精确度 <br/>● 前置面板控制更易于操作，并提高安全性 <br/>● 双温度调节器有效防止温度偏差，当浴槽水蒸干时，可以防止加热器件烧坏 <br/>● 丙烯酸或者不锈钢材质上盖可选 <br/>● 铰链式连接的透明丙烯酸上盖能保持 90°开启，也可快速卸载，有效配合大型玻璃器皿的使用 <br/>● 隔热的塑料环，能防止泄漏，变形 <br/>● 机器外部能持续保持冷却 <br/>● 圆角的浴槽和带把手孔的样品托盘方便拆卸和清洗 <br/>● 符合CSA 认证标准，两年保修 <br/>● 102S 浅式型，专为小型离心管和其它分子生物学样品加热而设计 <br/>● 115 型号为双腔式，配有单独的温控面板
593 | WATER BATH DIGITAL 10L | T_7011546210Q |  | T_7011546210Q.jpg | 0 | 0 | 162 |  |  | 9999 | 件 | 产品特色 采用微处理器PID 温控： <br/>● 37℃ 条件下温度均一性±0.24℃，温度精度和稳定性为±0.5℃ <br/>● 温度显示 ℃ 或者 ℉，清晰可见 <br/>● 控温范围：环境温度到100℃ 安全性能： <br/>● 机身低，前置控制面板，易于操作，安全可靠 <br/>● 双温度调节器有效防止温度偏差 <br/>● 丙烯酸或者不锈钢材质上盖，有效防止热蒸汽对操作者手的烫伤 <br/>● 上盖能保持 90°开启，也可快速卸载，有效配合大型玻璃器皿的使用 <br/>● 水槽蒸干时，加热元件不会烧坏 结构特性： <br/>● 抗腐蚀性外壳，带有坚硬且易于清洁的丙烯酸涂层 <br/>● 隔热的塑料环，能防止泄漏，变形 <br/>● 机器外部能持续保持冷却 <br/>● 加深的不锈钢浴槽，与穿孔的样品托盘有效防止样品泄漏、生锈和腐蚀 <br/>● 圆角的浴槽和带把手孔的样品托盘方便拆卸和清洗 <br/>● 不锈钢和丙烯酸材质盖子可选 型号特征： <br/>● 202S浅式型，专为小型离心管和其它分子生物学样品加热而设计 <br/>● 215型号为双腔式，配有单独的温控面板 <br/>● 220 和 228 型，面板位置可变 <br/>● 210，215，220 和 228 型，带有抽吸泵用于抽吸浴槽内液体
593 | 水浴 WATER BATH DIGITAL 10L 230V | T_7011546211Q |  | T_7011546211Q.jpg | 0 | 0 | 162 |  |  | 9999 | 件 | 产品特色 采用微处理器PID 温控： <br/>● 37℃ 条件下温度均一性±0.24℃，温度精度和稳定性为±0.5℃ <br/>● 温度显示 ℃ 或者 ℉，清晰可见 <br/>● 控温范围：环境温度到100℃ 安全性能： <br/>● 机身低，前置控制面板，易于操作，安全可靠 <br/>● 双温度调节器有效防止温度偏差 <br/>● 丙烯酸或者不锈钢材质上盖，有效防止热蒸汽对操作者手的烫伤 <br/>● 上盖能保持 90°开启，也可快速卸载，有效配合大型玻璃器皿的使用 <br/>● 水槽蒸干时，加热元件不会烧坏 结构特性： <br/>● 抗腐蚀性外壳，带有坚硬且易于清洁的丙烯酸涂层 <br/>● 隔热的塑料环，能防止泄漏，变形 <br/>● 机器外部能持续保持冷却 <br/>● 加深的不锈钢浴槽，与穿孔的样品托盘有效防止样品泄漏、生锈和腐蚀 <br/>● 圆角的浴槽和带把手孔的样品托盘方便拆卸和清洗 <br/>● 不锈钢和丙烯酸材质盖子可选 型号特征： <br/>● 202S浅式型，专为小型离心管和其它分子生物学样品加热而设计 <br/>● 215型号为双腔式，配有单独的温控面板 <br/>● 220 和 228 型，面板位置可变 <br/>● 210，215，220 和 228 型，带有抽吸泵用于抽吸浴槽内液体
593 | Isotemp 数字式水浴 WATER BATH DIGITAL 5L/10L | T_7011546216Q |  | T_7011546216Q.jpg | 0 | 0 | 162 |  |  | 9999 | 件 | 产品特色 采用微处理器PID 温控： <br/>● 37℃ 条件下温度均一性±0.24℃，温度精度和稳定性为±0.5℃ <br/>● 温度显示 ℃ 或者 ℉，清晰可见 <br/>● 控温范围：环境温度到100℃ 安全性能： <br/>● 机身低，前置控制面板，易于操作，安全可靠 <br/>● 双温度调节器有效防止温度偏差 <br/>● 丙烯酸或者不锈钢材质上盖，有效防止热蒸汽对操作者手的烫伤 <br/>● 上盖能保持 90°开启，也可快速卸载，有效配合大型玻璃器皿的使用 <br/>● 水槽蒸干时，加热元件不会烧坏 结构特性： <br/>● 抗腐蚀性外壳，带有坚硬且易于清洁的丙烯酸涂层 <br/>● 隔热的塑料环，能防止泄漏，变形 <br/>● 机器外部能持续保持冷却 <br/>● 加深的不锈钢浴槽，与穿孔的样品托盘有效防止样品泄漏、生锈和腐蚀 <br/>● 圆角的浴槽和带把手孔的样品托盘方便拆卸和清洗 <br/>● 不锈钢和丙烯酸材质盖子可选 型号特征： <br/>● 202S浅式型，专为小型离心管和其它分子生物学样品加热而设计 <br/>● 215型号为双腔式，配有单独的温控面板 <br/>● 220 和 228 型，面板位置可变 <br/>● 210，215，220 和 228 型，带有抽吸泵用于抽吸浴槽内液体
593 | Isotemp 数字式水浴 WATER BATH DIGITAL 20L | T_7011546221Q |  | T_7011546221Q.jpg | 0 | 0 | 162 |  |  | 9999 | 件 | 产品特色 采用微处理器PID 温控： <br/>● 37℃ 条件下温度均一性±0.24℃，温度精度和稳定性为±0.5℃ <br/>● 温度显示 ℃ 或者 ℉，清晰可见 <br/>● 控温范围：环境温度到100℃ 安全性能： <br/>● 机身低，前置控制面板，易于操作，安全可靠 <br/>● 双温度调节器有效防止温度偏差 <br/>● 丙烯酸或者不锈钢材质上盖，有效防止热蒸汽对操作者手的烫伤 <br/>● 上盖能保持 90°开启，也可快速卸载，有效配合大型玻璃器皿的使用 <br/>● 水槽蒸干时，加热元件不会烧坏 结构特性： <br/>● 抗腐蚀性外壳，带有坚硬且易于清洁的丙烯酸涂层 <br/>● 隔热的塑料环，能防止泄漏，变形 <br/>● 机器外部能持续保持冷却 <br/>● 加深的不锈钢浴槽，与穿孔的样品托盘有效防止样品泄漏、生锈和腐蚀 <br/>● 圆角的浴槽和带把手孔的样品托盘方便拆卸和清洗 <br/>● 不锈钢和丙烯酸材质盖子可选 型号特征： <br/>● 202S浅式型，专为小型离心管和其它分子生物学样品加热而设计 <br/>● 215型号为双腔式，配有单独的温控面板 <br/>● 220 和 228 型，面板位置可变 <br/>● 210，215，220 和 228 型，带有抽吸泵用于抽吸浴槽内液体
593 | Isotemp 数字式水浴 WATER BATH DIGITAL 28L | T_7011546229Q |  | T_7011546229Q.jpg | 0 | 0 | 162 |  |  | 9999 | 件 | 产品特色 采用微处理器PID 温控： <br/>● 37℃ 条件下温度均一性±0.24℃，温度精度和稳定性为±0.5℃ <br/>● 温度显示 ℃ 或者 ℉，清晰可见 <br/>● 控温范围：环境温度到100℃ 安全性能： <br/>● 机身低，前置控制面板，易于操作，安全可靠 <br/>● 双温度调节器有效防止温度偏差 <br/>● 丙烯酸或者不锈钢材质上盖，有效防止热蒸汽对操作者手的烫伤 <br/>● 上盖能保持 90°开启，也可快速卸载，有效配合大型玻璃器皿的使用 <br/>● 水槽蒸干时，加热元件不会烧坏 结构特性： <br/>● 抗腐蚀性外壳，带有坚硬且易于清洁的丙烯酸涂层 <br/>● 隔热的塑料环，能防止泄漏，变形 <br/>● 机器外部能持续保持冷却 <br/>● 加深的不锈钢浴槽，与穿孔的样品托盘有效防止样品泄漏、生锈和腐蚀 <br/>● 圆角的浴槽和带把手孔的样品托盘方便拆卸和清洗 <br/>● 不锈钢和丙烯酸材质盖子可选 型号特征： <br/>● 202S浅式型，专为小型离心管和其它分子生物学样品加热而设计 <br/>● 215型号为双腔式，配有单独的温控面板 <br/>● 220 和 228 型，面板位置可变 <br/>● 210，215，220 和 228 型，带有抽吸泵用于抽吸浴槽内液体
593 | Isotemp 数字式水浴 WATER BATH DIGITAL 2L | T_701154623Q |  | T_701154623Q.jpg | 0 | 0 | 162 |  |  | 9999 | 件 | 产品特色 采用微处理器PID 温控： <br/>● 37℃ 条件下温度均一性±0.24℃，温度精度和稳定性为±0.5℃ <br/>● 温度显示 ℃ 或者 ℉，清晰可见 <br/>● 控温范围：环境温度到100℃ 安全性能： <br/>● 机身低，前置控制面板，易于操作，安全可靠 <br/>● 双温度调节器有效防止温度偏差 <br/>● 丙烯酸或者不锈钢材质上盖，有效防止热蒸汽对操作者手的烫伤 <br/>● 上盖能保持 90°开启，也可快速卸载，有效配合大型玻璃器皿的使用 <br/>● 水槽蒸干时，加热元件不会烧坏 结构特性： <br/>● 抗腐蚀性外壳，带有坚硬且易于清洁的丙烯酸涂层 <br/>● 隔热的塑料环，能防止泄漏，变形 <br/>● 机器外部能持续保持冷却 <br/>● 加深的不锈钢浴槽，与穿孔的样品托盘有效防止样品泄漏、生锈和腐蚀 <br/>● 圆角的浴槽和带把手孔的样品托盘方便拆卸和清洗 <br/>● 不锈钢和丙烯酸材质盖子可选 型号特征： <br/>● 202S浅式型，专为小型离心管和其它分子生物学样品加热而设计 <br/>● 215型号为双腔式，配有单独的温控面板 <br/>● 220 和 228 型，面板位置可变 <br/>● 210，215，220 和 228 型，带有抽吸泵用于抽吸浴槽内液体
593 | Isotemp 数字式水浴 WATER BATH DIGITAL 5L 230V | T_701154626Q |  | T_701154626Q.jpg | 0 | 0 | 162 |  |  | 9999 | 件 | 产品特色 采用微处理器PID 温控： <br/>● 37℃ 条件下温度均一性±0.24℃，温度精度和稳定性为±0.5℃ <br/>● 温度显示 ℃ 或者 ℉，清晰可见 <br/>● 控温范围：环境温度到100℃ 安全性能： <br/>● 机身低，前置控制面板，易于操作，安全可靠 <br/>● 双温度调节器有效防止温度偏差 <br/>● 丙烯酸或者不锈钢材质上盖，有效防止热蒸汽对操作者手的烫伤 <br/>● 上盖能保持 90°开启，也可快速卸载，有效配合大型玻璃器皿的使用 <br/>● 水槽蒸干时，加热元件不会烧坏 结构特性： <br/>● 抗腐蚀性外壳，带有坚硬且易于清洁的丙烯酸涂层 <br/>● 隔热的塑料环，能防止泄漏，变形 <br/>● 机器外部能持续保持冷却 <br/>● 加深的不锈钢浴槽，与穿孔的样品托盘有效防止样品泄漏、生锈和腐蚀 <br/>● 圆角的浴槽和带把手孔的样品托盘方便拆卸和清洗 <br/>● 不锈钢和丙烯酸材质盖子可选 型号特征： <br/>● 202S浅式型，专为小型离心管和其它分子生物学样品加热而设计 <br/>● 215型号为双腔式，配有单独的温控面板 <br/>● 220 和 228 型，面板位置可变 <br/>● 210，215，220 和 228 型，带有抽吸泵用于抽吸浴槽内液体
593 | Isotemp 数字式水浴 WATER BATH DIGITAL 10L | T_70115462S11Q |  | T_70115462S11Q.jpg | 0 | 0 | 162 |  |  | 9999 | 件 | 产品特色 采用微处理器PID 温控： <br/>● 37℃ 条件下温度均一性±0.24℃，温度精度和稳定性为±0.5℃ <br/>● 温度显示 ℃ 或者 ℉，清晰可见 <br/>● 控温范围：环境温度到100℃ 安全性能： <br/>● 机身低，前置控制面板，易于操作，安全可靠 <br/>● 双温度调节器有效防止温度偏差 <br/>● 丙烯酸或者不锈钢材质上盖，有效防止热蒸汽对操作者手的烫伤 <br/>● 上盖能保持 90°开启，也可快速卸载，有效配合大型玻璃器皿的使用 <br/>● 水槽蒸干时，加热元件不会烧坏 结构特性： <br/>● 抗腐蚀性外壳，带有坚硬且易于清洁的丙烯酸涂层 <br/>● 隔热的塑料环，能防止泄漏，变形 <br/>● 机器外部能持续保持冷却 <br/>● 加深的不锈钢浴槽，与穿孔的样品托盘有效防止样品泄漏、生锈和腐蚀 <br/>● 圆角的浴槽和带把手孔的样品托盘方便拆卸和清洗 <br/>● 不锈钢和丙烯酸材质盖子可选 型号特征： <br/>● 202S浅式型，专为小型离心管和其它分子生物学样品加热而设计 <br/>● 215型号为双腔式，配有单独的温控面板 <br/>● 220 和 228 型，面板位置可变 <br/>● 210，215，220 和 228 型，带有抽吸泵用于抽吸浴槽内液体
593 | Isotemp 数字式水浴 WATER BATH DIGITAL 5L/10L | T_70115462S16Q |  | T_70115462S16Q.jpg | 0 | 0 | 162 |  |  | 9999 | 件 | 产品特色 采用微处理器PID 温控： <br/>● 37℃ 条件下温度均一性±0.24℃，温度精度和稳定性为±0.5℃ <br/>● 温度显示 ℃ 或者 ℉，清晰可见 <br/>● 控温范围：环境温度到100℃ 安全性能： <br/>● 机身低，前置控制面板，易于操作，安全可靠 <br/>● 双温度调节器有效防止温度偏差 <br/>● 丙烯酸或者不锈钢材质上盖，有效防止热蒸汽对操作者手的烫伤 <br/>● 上盖能保持 90°开启，也可快速卸载，有效配合大型玻璃器皿的使用 <br/>● 水槽蒸干时，加热元件不会烧坏 结构特性： <br/>● 抗腐蚀性外壳，带有坚硬且易于清洁的丙烯酸涂层 <br/>● 隔热的塑料环，能防止泄漏，变形 <br/>● 机器外部能持续保持冷却 <br/>● 加深的不锈钢浴槽，与穿孔的样品托盘有效防止样品泄漏、生锈和腐蚀 <br/>● 圆角的浴槽和带把手孔的样品托盘方便拆卸和清洗 <br/>● 不锈钢和丙烯酸材质盖子可选 型号特征： <br/>● 202S浅式型，专为小型离心管和其它分子生物学样品加热而设计 <br/>● 215型号为双腔式，配有单独的温控面板 <br/>● 220 和 228 型，面板位置可变 <br/>● 210，215，220 和 228 型，带有抽吸泵用于抽吸浴槽内液体
593 | Isotemp 数字式水浴 WATER BATH DIGITAL 20L | T_70115462S21Q |  | T_70115462S21Q.jpg | 0 | 0 | 162 |  |  | 9999 | 件 | 产品特色 采用微处理器PID 温控： <br/>● 37℃ 条件下温度均一性±0.24℃，温度精度和稳定性为±0.5℃ <br/>● 温度显示 ℃ 或者 ℉，清晰可见 <br/>● 控温范围：环境温度到100℃ 安全性能： <br/>● 机身低，前置控制面板，易于操作，安全可靠 <br/>● 双温度调节器有效防止温度偏差 <br/>● 丙烯酸或者不锈钢材质上盖，有效防止热蒸汽对操作者手的烫伤 <br/>● 上盖能保持 90°开启，也可快速卸载，有效配合大型玻璃器皿的使用 <br/>● 水槽蒸干时，加热元件不会烧坏 结构特性： <br/>● 抗腐蚀性外壳，带有坚硬且易于清洁的丙烯酸涂层 <br/>● 隔热的塑料环，能防止泄漏，变形 <br/>● 机器外部能持续保持冷却 <br/>● 加深的不锈钢浴槽，与穿孔的样品托盘有效防止样品泄漏、生锈和腐蚀 <br/>● 圆角的浴槽和带把手孔的样品托盘方便拆卸和清洗 <br/>● 不锈钢和丙烯酸材质盖子可选 型号特征： <br/>● 202S浅式型，专为小型离心管和其它分子生物学样品加热而设计 <br/>● 215型号为双腔式，配有单独的温控面板 <br/>● 220 和 228 型，面板位置可变 <br/>● 210，215，220 和 228 型，带有抽吸泵用于抽吸浴槽内液体
593 | Isotemp 数字式水浴 WATER BATH DIGITAL 28L | T_70115462S29Q |  | T_70115462S29Q.jpg | 0 | 0 | 162 |  |  | 9999 | 件 | 产品特色 采用微处理器PID 温控： <br/>● 37℃ 条件下温度均一性±0.24℃，温度精度和稳定性为±0.5℃ <br/>● 温度显示 ℃ 或者 ℉，清晰可见 <br/>● 控温范围：环境温度到100℃ 安全性能： <br/>● 机身低，前置控制面板，易于操作，安全可靠 <br/>● 双温度调节器有效防止温度偏差 <br/>● 丙烯酸或者不锈钢材质上盖，有效防止热蒸汽对操作者手的烫伤 <br/>● 上盖能保持 90°开启，也可快速卸载，有效配合大型玻璃器皿的使用 <br/>● 水槽蒸干时，加热元件不会烧坏 结构特性： <br/>● 抗腐蚀性外壳，带有坚硬且易于清洁的丙烯酸涂层 <br/>● 隔热的塑料环，能防止泄漏，变形 <br/>● 机器外部能持续保持冷却 <br/>● 加深的不锈钢浴槽，与穿孔的样品托盘有效防止样品泄漏、生锈和腐蚀 <br/>● 圆角的浴槽和带把手孔的样品托盘方便拆卸和清洗 <br/>● 不锈钢和丙烯酸材质盖子可选 型号特征： <br/>● 202S浅式型，专为小型离心管和其它分子生物学样品加热而设计 <br/>● 215型号为双腔式，配有单独的温控面板 <br/>● 220 和 228 型，面板位置可变 <br/>● 210，215，220 和 228 型，带有抽吸泵用于抽吸浴槽内液体
593 | Isotemp 数字式水浴 WATER BATH DIGITAL 2L | T_70115462S3Q |  | T_70115462S3Q.jpg | 0 | 0 | 162 |  |  | 9999 | 件 | 产品特色 采用微处理器PID 温控： <br/>● 37℃ 条件下温度均一性±0.24℃，温度精度和稳定性为±0.5℃ <br/>● 温度显示 ℃ 或者 ℉，清晰可见 <br/>● 控温范围：环境温度到100℃ 安全性能： <br/>● 机身低，前置控制面板，易于操作，安全可靠 <br/>● 双温度调节器有效防止温度偏差 <br/>● 丙烯酸或者不锈钢材质上盖，有效防止热蒸汽对操作者手的烫伤 <br/>● 上盖能保持 90°开启，也可快速卸载，有效配合大型玻璃器皿的使用 <br/>● 水槽蒸干时，加热元件不会烧坏 结构特性： <br/>● 抗腐蚀性外壳，带有坚硬且易于清洁的丙烯酸涂层 <br/>● 隔热的塑料环，能防止泄漏，变形 <br/>● 机器外部能持续保持冷却 <br/>● 加深的不锈钢浴槽，与穿孔的样品托盘有效防止样品泄漏、生锈和腐蚀 <br/>● 圆角的浴槽和带把手孔的样品托盘方便拆卸和清洗 <br/>● 不锈钢和丙烯酸材质盖子可选 型号特征： <br/>● 202S浅式型，专为小型离心管和其它分子生物学样品加热而设计 <br/>● 215型号为双腔式，配有单独的温控面板 <br/>● 220 和 228 型，面板位置可变 <br/>● 210，215，220 和 228 型，带有抽吸泵用于抽吸浴槽内液体
593 | 水浴 WATER BATH DIGITAL 5L | T_70115462S6Q |  | T_70115462S6Q.jpg | 0 | 0 | 162 |  |  | 9999 | 件 | 产品特色 采用微处理器PID 温控： <br/>● 37℃ 条件下温度均一性±0.24℃，温度精度和稳定性为±0.5℃ <br/>● 温度显示 ℃ 或者 ℉，清晰可见 <br/>● 控温范围：环境温度到100℃ 安全性能： <br/>● 机身低，前置控制面板，易于操作，安全可靠 <br/>● 双温度调节器有效防止温度偏差 <br/>● 丙烯酸或者不锈钢材质上盖，有效防止热蒸汽对操作者手的烫伤 <br/>● 上盖能保持 90°开启，也可快速卸载，有效配合大型玻璃器皿的使用 <br/>● 水槽蒸干时，加热元件不会烧坏 结构特性： <br/>● 抗腐蚀性外壳，带有坚硬且易于清洁的丙烯酸涂层 <br/>● 隔热的塑料环，能防止泄漏，变形 <br/>● 机器外部能持续保持冷却 <br/>● 加深的不锈钢浴槽，与穿孔的样品托盘有效防止样品泄漏、生锈和腐蚀 <br/>● 圆角的浴槽和带把手孔的样品托盘方便拆卸和清洗 <br/>● 不锈钢和丙烯酸材质盖子可选 型号特征： <br/>● 202S浅式型，专为小型离心管和其它分子生物学样品加热而设计 <br/>● 215型号为双腔式，配有单独的温控面板 <br/>● 220 和 228 型，面板位置可变 <br/>● 210，215，220 和 228 型，带有抽吸泵用于抽吸浴槽内液体
593 | 4L 水浴 4L Water Bath | T_803109102100 |  | T_803109102100.jpg | 0 | 0 | 162 |  |  | 9999 | 件 | 广泛应用于医药、生化、教育、科研等领域，经济实用，并节约空间 <br/>● PID 温度控制 ，控温精度高 <br/>● LED 数字显示，界面简洁 <br/>● 薄膜面板，按键操作简单 <br/>● 工作噪音低，环境友好 <br/>● 具备温度校准、报警、干烧保护等功能，使用安全可靠 <br/>● 多种附件可选
593 | 8L 水浴 8L Water Bath | T_803110102100 |  | T_803110102100.jpg | 0 | 0 | 162 |  |  | 9999 | 件 | 广泛应用于医药、生化、教育、科研等领域，经济实用，并节约空间 <br/>● PID 温度控制 ，控温精度高 <br/>● LED 数字显示，界面简洁 <br/>● 薄膜面板，按键操作简单 <br/>● 工作噪音低，环境友好 <br/>● 具备温度校准、报警、干烧保护等功能，使用安全可靠 <br/>● 多种附件可选
593 | 12L 水浴 12L Water Bath | T_803110102200 |  | T_803110102200.jpg | 0 | 0 | 162 |  |  | 9999 | 件 | 广泛应用于医药、生化、教育、科研等领域，经济实用，并节约空间 <br/>● PID 温度控制 ，控温精度高 <br/>● LED 数字显示，界面简洁 <br/>● 薄膜面板，按键操作简单 <br/>● 工作噪音低，环境友好 <br/>● 具备温度校准、报警、干烧保护等功能，使用安全可靠 <br/>● 多种附件可选
594 | CHB-202干浴 Dry Bath | T_803109102400 |  | T_803109102400.jpg | 0 | 0 | 162 |  |  | 9999 | 件 | 产品特色 <br/>● 大屏幕彩色VFD 显示，温度、时间一目了然 <br/>● 编程功能，可设置5个温度点，实现两点或多点间的连续进行 <br/>● 软件功能精心设计，操作简单而功能实用 <br/>● 软件按键，舒适、轻松且经久耐用 <br/>● 采用专用制冷片，寿命长而体积小 <br/>● 模块更换方便简洁，特制模块可设计定做 <br/>● 温度使用范围宽，温度偏差可校准 <br/>● CE 认证产品，超温有保护，使用更可靠更安全
595 | Thermo Scientific™ 2200系列铝制面板加热板 30.5 x 30.5 cm HOT PLATE - ALUMINUM TOP | T_701114966AQ |  | T_701114966AQ.jpg | 0 | 0 | 162 |  |  | 9999 | 件
595 | Thermo Scientific™ 2200系列铝制面板加热板 30.5 x 60.9 cm HOT PLATE - ALUMINUM TOP | T_701114966BQ |  | T_701114966BQ.jpg | 0 | 0 | 162 |  |  | 9999 | 件
595 | Thermo Scientific™ 大型外控加热板 30.5 x 60.9 cm HOT PLATE - REMOTE CONTROL | T_701114966EQ |  | T_701114966EQ.jpg | 0 | 0 | 162 |  |  | 9999 | 件
90 | 实验室冰箱 REVCO -4 Chromatography Refrigerator | REC2304V |  | REC2304V.jpg | 0 | 0 | 162 |  |  | 9999 | 件 | 产品特色 <br/>● 工厂预设温度 +4℃ <br/>● IntrLogic 控制和报警系统 <br/>● 两个 2"（25.4 cm）接入端口，带塞子 <br/>● 腔体内的防水双电源插座，并始终处于开启状态 <br/>● 可选择整层搁板和半层搁板（从前到后），方便固定色谱柱 <br/>● 玻璃外门（滑动式或铰链式） <br/>● 标配 2" 脚轮 <br/>● 容量从 659 L 到 2231 L
90 | 实验室冰箱 REVCO -4 Chromatography Refrigerator | REC3004V |  | REC3004V.jpg | 0 | 0 | 162 |  |  | 9999 | 件 | 产品特色 <br/>● 工厂预设温度 +4℃ <br/>● IntrLogic 控制和报警系统 <br/>● 两个 2"（25.4 cm）接入端口，带塞子 <br/>● 腔体内的防水双电源插座，并始终处于开启状态 <br/>● 可选择整层搁板和半层搁板（从前到后），方便固定色谱柱 <br/>● 玻璃外门（滑动式或铰链式） <br/>● 标配 2" 脚轮 <br/>● 容量从 659 L 到 2231 L
90 | 实验室冰箱 REVCO -4 Chromatography Refrigerator | REC4504V |  | REC4504V.jpg | 0 | 0 | 162 |  |  | 9999 | 件 | 产品特色 <br/>● 工厂预设温度 +4℃ <br/>● IntrLogic 控制和报警系统 <br/>● 两个 2"（25.4 cm）接入端口，带塞子 <br/>● 腔体内的防水双电源插座，并始终处于开启状态 <br/>● 可选择整层搁板和半层搁板（从前到后），方便固定色谱柱 <br/>● 玻璃外门（滑动式或铰链式） <br/>● 标配 2" 脚轮 <br/>● 容量从 659 L 到 2231 L
90 | 实验室冰箱 REVCO -4 Chromatography Refrigerator | REC5004V |  | REC5004V.jpg | 0 | 0 | 162 |  |  | 9999 | 件 | 产品特色 <br/>● 工厂预设温度 +4℃ <br/>● IntrLogic 控制和报警系统 <br/>● 两个 2"（25.4 cm）接入端口，带塞子 <br/>● 腔体内的防水双电源插座，并始终处于开启状态 <br/>● 可选择整层搁板和半层搁板（从前到后），方便固定色谱柱 <br/>● 玻璃外门（滑动式或铰链式） <br/>● 标配 2" 脚轮 <br/>● 容量从 659 L 到 2231 L
90 | 实验室冰箱 REVCO -4 Chromatography Refrigerator | REC7504V |  | REC7504V.jpg | 0 | 0 | 162 |  |  | 9999 | 件 | 产品特色 <br/>● 工厂预设温度 +4℃ <br/>● IntrLogic 控制和报警系统 <br/>● 两个 2"（25.4 cm）接入端口，带塞子 <br/>● 腔体内的防水双电源插座，并始终处于开启状态 <br/>● 可选择整层搁板和半层搁板（从前到后），方便固定色谱柱 <br/>● 玻璃外门（滑动式或铰链式） <br/>● 标配 2" 脚轮 <br/>● 容量从 659 L 到 2231 L
91 | 实验室冰箱 REVCO -4 Pharmacy Refrigerator | RPR1204V |  | RPR1204V.jpg | 0 | 0 | 162 |  |  | 9999 | 件 | 产品特色 <br/>● 工厂预设温度 +4℃ <br/>● IntrLogic 控制和报警系统 <br/>● 不锈钢推出式抽屉，可调节高度，可扩展 <br/>● 玻璃外门，开门后放手自行关闭或者开到90°门保持打开状态 <br/>● 可调节水平的柜脚（选配脚轮） <br/>● 可选配温度数据记录仪 <br/>● 容量从 326 L 到 1447 L
91 | 实验室冰箱 REVCO -4 Pharmacy Refrigerator | RPR2304V |  | RPR2304V.jpg | 0 | 0 | 162 |  |  | 9999 | 件 | 产品特色 <br/>● 工厂预设温度 +4℃ <br/>● IntrLogic 控制和报警系统 <br/>● 不锈钢推出式抽屉，可调节高度，可扩展 <br/>● 玻璃外门，开门后放手自行关闭或者开到90°门保持打开状态 <br/>● 可调节水平的柜脚（选配脚轮） <br/>● 可选配温度数据记录仪 <br/>● 容量从 326 L 到 1447 L
91 | 实验室冰箱 REVCO -4 Pharmacy Refrigerator | RPR3004V |  | RPR3004V.jpg | 0 | 0 | 162 |  |  | 9999 | 件 | 产品特色 <br/>● 工厂预设温度 +4℃ <br/>● IntrLogic 控制和报警系统 <br/>● 不锈钢推出式抽屉，可调节高度，可扩展 <br/>● 玻璃外门，开门后放手自行关闭或者开到90°门保持打开状态 <br/>● 可调节水平的柜脚（选配脚轮） <br/>● 可选配温度数据记录仪 <br/>● 容量从 326 L 到 1447 L
91 | 实验室冰箱 REVCO -4 Pharmacy Refrigerator | RPR5004V |  | RPR5004V.jpg | 0 | 0 | 162 |  |  | 9999 | 件 | 产品特色 <br/>● 工厂预设温度 +4℃ <br/>● IntrLogic 控制和报警系统 <br/>● 不锈钢推出式抽屉，可调节高度，可扩展 <br/>● 玻璃外门，开门后放手自行关闭或者开到90°门保持打开状态 <br/>● 可调节水平的柜脚（选配脚轮） <br/>● 可选配温度数据记录仪 <br/>● 容量从 326 L 到 1447 L
92 | 实验室冰箱 FMS CABINET 240V 50HZ | 3551-11CN |  | 3551-11CN.jpg | 0 | 0 | 162 |  |  | 9999 | 件 | 产品特色 <br/>● 独特的不产生火花的箱体内部环境，降低内部爆炸风险，可供挥发物/ 易燃品安全储藏使用 <br/>● 所有型号均为手动除霜 <br/>● 不含 CFC 和 HCFC的制冷系统与保温材料 <br/>● 精心设计，符合 NFPA 45 和 99 标准以及 OSHA 条款 1910.307
92 | 实验室冰箱 FREEZER 20CUFT 230V/50HZ | 3552-11ACN |  | 3552-11ACN.jpg | 0 | 0 | 162 |  |  | 9999 | 件 | 产品特色 <br/>● 独特的不产生火花的箱体内部环境，降低内部爆炸风险，可供挥发物/ 易燃品安全储藏使用 <br/>● 所有型号均为手动除霜 <br/>● 不含 CFC 和 HCFC的制冷系统与保温材料 <br/>● 精心设计，符合 NFPA 45 和 99 标准以及 OSHA 条款 1910.307
92 | 实验室冰箱 EXPL PROOF REFR 240V/50HZ | 605209 |  | 3557-1.jpg | 0 | 0 | 162 |  |  | 9999 | 件 | 产品特色 <br/>● 适合于存放易燃易爆制品或在储存易燃易爆危险品的区域内使用 <br/>● 不会产生电火花的内表面和外表面降低了爆炸的风险 <br/>● 所有型号均为手动除霜 <br/>● 不含 CFC 和 HCFC 的制冷系统与保温材料 <br/>● 设计供在 1 级、1 类、C 和 D 组环境中使用 <br/>● 无插头电源线（设备必须连线到墙壁上）
92 | 实验室冰箱 Explosion Proof Refrigerator | 3560-1A |  | 3560-1A.jpg | 0 | 0 | 162 |  |  | 9999 | 件 | 产品特色 <br/>● 适合于存放易燃易爆制品或在储存易燃易爆危险品的区域内使用 <br/>● 不会产生电火花的内表面和外表面降低了爆炸的风险 <br/>● 所有型号均为手动除霜 <br/>● 不含 CFC 和 HCFC 的制冷系统与保温材料 <br/>● 设计供在 1 级、1 类、C 和 D 组环境中使用 <br/>● 无插头电源线（设备必须连线到墙壁上）
92 | 实验室冰箱 REFRIGERATOR 20CU FT 230V/50HZ | 3566-11ACN |  | 3566-11ACN.jpg | 0 | 0 | 162 |  |  | 9999 | 件 | 产品特色 <br/>● 独特的不产生火花的箱体内部环境，降低内部爆炸风险，可供挥发物/ 易燃品安全储藏使用 <br/>● 所有型号均为手动除霜 <br/>● 不含 CFC 和 HCFC的制冷系统与保温材料 <br/>● 精心设计，符合 NFPA 45 和 99 标准以及 OSHA 条款 1910.307
92 | 超低温冰箱 Chest Freezer, -40C, 3 cu. ft., 230V, 50 Hz | 703CV |  | 703CV.jpg | 0 | 0 | 162 |  |  | 9999 | 件 | 产品特色 <br/>● 中央信息处理中心，包括微处理控制器和监控系统，以确保精确控制且易于读取 <br/>● 先进的制冷系统，提高温度控制性能，增加 BTUH储冷能力，以获得更稳定的样品保护温度 <br/>● 5"（127 mm）原位发泡聚氨酯保温层结合三联点门密封条提供更持久的保温时间及更好的温度均匀性 <br/>● 坚固耐用的重型冷轧钢箱体结构，均匀粉末涂层外表面，抵抗磨损和锈蚀 <br/>● 1"（25 mm）后接入端口，可连接外部探头或仪器 <br/>● 不锈钢内壁，防止生锈结霜并提供更好的温度均匀性 <br/>● 聚苯乙烯子内盖，减少冷空气损失，并提高开门后温度恢复度 <br/>● 易于拆卸的可清洗冷凝器过滤网，保护冷凝器免沾灰尘，提高制冷性能，降低样品风险 <br/>● 配备新型易滚 2 英寸锁定脚轮，简化安装和移动 <br/>● 单手操作门把手符合人体工程学原理，易于使用 <br/>● 可选配 CO2 或 LN2 安全后备制冷系统，以便在发生电源或机械故障时为样品提供额外保护 <br/>● 可选配内置图表温度记录仪或数字数据记录仪
92 | 超低温冰箱 Chest Freezer, -40C, 12.7 cu. ft., 230V, 50 Hz | 713CV |  | 713CV.jpg | 0 | 0 | 162 |  |  | 9999 | 件 | 产品特色 <br/>● 中央信息处理中心，包括微处理控制器和监控系统，以确保精确控制且易于读取 <br/>● 先进的制冷系统，提高温度控制性能，增加 BTUH储冷能力，以获得更稳定的样品保护温度 <br/>● 5"（127 mm）原位发泡聚氨酯保温层结合三联点门密封条提供更持久的保温时间及更好的温度均匀性 <br/>● 坚固耐用的重型冷轧钢箱体结构，均匀粉末涂层外表面，抵抗磨损和锈蚀 <br/>● 1"（25 mm）后接入端口，可连接外部探头或仪器 <br/>● 不锈钢内壁，防止生锈结霜并提供更好的温度均匀性 <br/>● 聚苯乙烯子内盖，减少冷空气损失，并提高开门后温度恢复度 <br/>● 易于拆卸的可清洗冷凝器过滤网，保护冷凝器免沾灰尘，提高制冷性能，降低样品风险 <br/>● 配备新型易滚 2 英寸锁定脚轮，简化安装和移动 <br/>● 单手操作门把手符合人体工程学原理，易于使用 <br/>● 可选配 CO2 或 LN2 安全后备制冷系统，以便在发生电源或机械故障时为样品提供额外保护 <br/>● 可选配内置图表温度记录仪或数字数据记录仪
92 | 超低温冰箱 Chest Freezer, -40C, 17 cu. ft., 230V, 50 Hz | 717CV |  | 717CV.jpg | 0 | 0 | 162 |  |  | 9999 | 件 | 产品特色 <br/>● 中央信息处理中心，包括微处理控制器和监控系统，以确保精确控制且易于读取 <br/>● 先进的制冷系统，提高温度控制性能，增加 BTUH储冷能力，以获得更稳定的样品保护温度 <br/>● 5"（127 mm）原位发泡聚氨酯保温层结合三联点门密封条提供更持久的保温时间及更好的温度均匀性 <br/>● 坚固耐用的重型冷轧钢箱体结构，均匀粉末涂层外表面，抵抗磨损和锈蚀 <br/>● 1"（25 mm）后接入端口，可连接外部探头或仪器 <br/>● 不锈钢内壁，防止生锈结霜并提供更好的温度均匀性 <br/>● 聚苯乙烯子内盖，减少冷空气损失，并提高开门后温度恢复度 <br/>● 易于拆卸的可清洗冷凝器过滤网，保护冷凝器免沾灰尘，提高制冷性能，降低样品风险 <br/>● 配备新型易滚 2 英寸锁定脚轮，简化安装和移动 <br/>● 单手操作门把手符合人体工程学原理，易于使用 <br/>● 可选配 CO2 或 LN2 安全后备制冷系统，以便在发生电源或机械故障时为样品提供额外保护 <br/>● 可选配内置图表温度记录仪或数字数据记录仪
92 | 超低温冰箱 Chest Freezer, -40C, 20 cu. ft., 230V, 50 Hz | 720CV |  | 720CV.jpg | 0 | 0 | 162 |  |  | 9999 | 件 | 产品特色 <br/>● 中央信息处理中心，包括微处理控制器和监控系统，以确保精确控制且易于读取 <br/>● 先进的制冷系统，提高温度控制性能，增加 BTUH储冷能力，以获得更稳定的样品保护温度 <br/>● 5"（127 mm）原位发泡聚氨酯保温层结合三联点门密封条提供更持久的保温时间及更好的温度均匀性 <br/>● 坚固耐用的重型冷轧钢箱体结构，均匀粉末涂层外表面，抵抗磨损和锈蚀 <br/>● 1"（25 mm）后接入端口，可连接外部探头或仪器 <br/>● 不锈钢内壁，防止生锈结霜并提供更好的温度均匀性 <br/>● 聚苯乙烯子内盖，减少冷空气损失，并提高开门后温度恢复度 <br/>● 易于拆卸的可清洗冷凝器过滤网，保护冷凝器免沾灰尘，提高制冷性能，降低样品风险 <br/>● 配备新型易滚 2 英寸锁定脚轮，简化安装和移动 <br/>● 单手操作门把手符合人体工程学原理，易于使用 <br/>● 可选配 CO2 或 LN2 安全后备制冷系统，以便在发生电源或机械故障时为样品提供额外保护 <br/>● 可选配内置图表温度记录仪或数字数据记录仪
92 | 超低温冰箱 Upright Freezer, -40C, 13 cu. ft., 230V, 50 Hz | 7240V |  | 7240V.jpg | 0 | 0 | 162 |  |  | 9999 | 件 | 产品特色 <br/>● 卓越制冷系统：知名品牌工业级密封双压缩机；杜邦高效环保制冷剂 <br/>● 齐眼线高度的中央信息处理中心，包括微处理控制器和监控系统，易于读取信息 <br/>● 坚固耐用的重型冷轧钢箱体结构，均匀粉末涂层外表面 <br/>● 不锈钢内壁，防止生锈结霜并提供更好的温度均匀性 <br/>● 127 mm 厚原位发泡环保聚氨酯保温层结合三层门密封条，提供更持久的保温时间及更好的温度均匀性 <br/>● 真空压力平衡口，便于快速再次打开箱门 <br/>● 分隔内门设计可减少冷空气损失，并提高开门温度恢复速度 <br/>● 符合人体工程力学设计的单手操作门把手，兼容挂锁，并可选配独特钥匙锁 <br/>● 高 / 低电压自动补偿系统及电涌保护装置适合中国宽电压范围需要 <br/>● 可选配 LN2 和 CO2 后备制冷系统、图表温度记录仪及水冷系统 <br/>● 易于拆卸的可清洗冷凝器过滤器，保护冷凝器免沾灰尘，提高制冷性能，降低样品风险
92 | 超低温冰箱 Upright Freezer, -40C, 17.3 cu. ft., 230V, 50 Hz | 7320V |  | 7320V.jpg | 0 | 0 | 162 |  |  | 9999 | 件 | 产品特色 <br/>● 卓越制冷系统：知名品牌工业级密封双压缩机；杜邦高效环保制冷剂 <br/>● 齐眼线高度的中央信息处理中心，包括微处理控制器和监控系统，易于读取信息 <br/>● 坚固耐用的重型冷轧钢箱体结构，均匀粉末涂层外表面 <br/>● 不锈钢内壁，防止生锈结霜并提供更好的温度均匀性 <br/>● 127 mm 厚原位发泡环保聚氨酯保温层结合三层门密封条，提供更持久的保温时间及更好的温度均匀性 <br/>● 真空压力平衡口，便于快速再次打开箱门 <br/>● 分隔内门设计可减少冷空气损失，并提高开门温度恢复速度 <br/>● 符合人体工程力学设计的单手操作门把手，兼容挂锁，并可选配独特钥匙锁 <br/>● 高 / 低电压自动补偿系统及电涌保护装置适合中国宽电压范围需要 <br/>● 可选配 LN2 和 CO2 后备制冷系统、图表温度记录仪及水冷系统 <br/>● 易于拆卸的可清洗冷凝器过滤器，保护冷凝器免沾灰尘，提高制冷性能，降低样品风险
92 | 超低温冰箱 Upright Freezer, -40C, 23 cu. ft., 230V, 50 Hz | 7400V |  | 7400V.jpg | 0 | 0 | 162 |  |  | 9999 | 件 | 产品特色 <br/>● 卓越制冷系统：知名品牌工业级密封双压缩机；杜邦高效环保制冷剂 <br/>● 齐眼线高度的中央信息处理中心，包括微处理控制器和监控系统，易于读取信息 <br/>● 坚固耐用的重型冷轧钢箱体结构，均匀粉末涂层外表面 <br/>● 不锈钢内壁，防止生锈结霜并提供更好的温度均匀性 <br/>● 127 mm 厚原位发泡环保聚氨酯保温层结合三层门密封条，提供更持久的保温时间及更好的温度均匀性 <br/>● 真空压力平衡口，便于快速再次打开箱门 <br/>● 分隔内门设计可减少冷空气损失，并提高开门温度恢复速度 <br/>● 符合人体工程力学设计的单手操作门把手，兼容挂锁，并可选配独特钥匙锁 <br/>● 高 / 低电压自动补偿系统及电涌保护装置适合中国宽电压范围需要 <br/>● 可选配 LN2 和 CO2 后备制冷系统、图表温度记录仪及水冷系统 <br/>● 易于拆卸的可清洗冷凝器过滤器，保护冷凝器免沾灰尘，提高制冷性能，降低样品风险
92 | 超低温冰箱 Upright Freezer, -40C, 13 cu. ft., 230V, 50 Hz | DxF24040V |  | DxF24040V.jpg | 0 | 0 | 162 |  |  | 9999 | 件 | 产品特色 <br/>● 卓越制冷系统：知名品牌工业级密封双压缩机；杜邦高效环保制冷剂 <br/>● 齐眼线高度的中央信息处理中心，包括微处理控制器和监控系统，易于读取信息 <br/>● 坚固耐用的重型冷轧钢箱体结构，均匀粉末涂层外表面 <br/>● 不锈钢内壁，防止生锈结霜并提供更好的温度均匀性 <br/>● 127 mm 厚原位发泡环保聚氨酯保温层结合三层门密封条，提供更持久的保温时间及更好的温度均匀性 <br/>● 真空压力平衡口，便于快速再次打开箱门 <br/>● 分隔内门设计可减少冷空气损失，并提高开门温度恢复速度 <br/>● 符合人体工程力学设计的单手操作门把手，兼容挂锁，并可选配独特钥匙锁 <br/>● 高 / 低电压自动补偿系统及电涌保护装置适合中国宽电压需要 <br/>● 可选配 LN2 和 CO2 后备制冷系统、图表温度记录仪及水冷系统 <br/>● 易于拆卸的可清洗冷凝器过滤器，保护冷凝器免沾灰尘，提高制冷性能，降低样品风险
92 | 超低温冰箱 Upright Freezer, -40C, 17.3 cu. ft., 230V, 50 Hz | DxF32040V |  | DxF32040V.jpg | 0 | 0 | 162 |  |  | 9999 | 件 | 产品特色 <br/>● 卓越制冷系统：知名品牌工业级密封双压缩机；杜邦高效环保制冷剂 <br/>● 齐眼线高度的中央信息处理中心，包括微处理控制器和监控系统，易于读取信息 <br/>● 坚固耐用的重型冷轧钢箱体结构，均匀粉末涂层外表面 <br/>● 不锈钢内壁，防止生锈结霜并提供更好的温度均匀性 <br/>● 127 mm 厚原位发泡环保聚氨酯保温层结合三层门密封条，提供更持久的保温时间及更好的温度均匀性 <br/>● 真空压力平衡口，便于快速再次打开箱门 <br/>● 分隔内门设计可减少冷空气损失，并提高开门温度恢复速度 <br/>● 符合人体工程力学设计的单手操作门把手，兼容挂锁，并可选配独特钥匙锁 <br/>● 高 / 低电压自动补偿系统及电涌保护装置适合中国宽电压需要 <br/>● 可选配 LN2 和 CO2 后备制冷系统、图表温度记录仪及水冷系统 <br/>● 易于拆卸的可清洗冷凝器过滤器，保护冷凝器免沾灰尘，提高制冷性能，降低样品风险
92 | 超低温冰箱 Upright Freezer, -40C, 23 cu. ft., 230V, 50 Hz | DxF40040V |  | DxF40040V.jpg | 0 | 0 | 162 |  |  | 9999 | 件 | 产品特色 <br/>● 卓越制冷系统：知名品牌工业级密封双压缩机；杜邦高效环保制冷剂 <br/>● 齐眼线高度的中央信息处理中心，包括微处理控制器和监控系统，易于读取信息 <br/>● 坚固耐用的重型冷轧钢箱体结构，均匀粉末涂层外表面 <br/>● 不锈钢内壁，防止生锈结霜并提供更好的温度均匀性 <br/>● 127 mm 厚原位发泡环保聚氨酯保温层结合三层门密封条，提供更持久的保温时间及更好的温度均匀性 <br/>● 真空压力平衡口，便于快速再次打开箱门 <br/>● 分隔内门设计可减少冷空气损失，并提高开门温度恢复速度 <br/>● 符合人体工程力学设计的单手操作门把手，兼容挂锁，并可选配独特钥匙锁 <br/>● 高 / 低电压自动补偿系统及电涌保护装置适合中国宽电压需要 <br/>● 可选配 LN2 和 CO2 后备制冷系统、图表温度记录仪及水冷系统 <br/>● 易于拆卸的可清洗冷凝器过滤器，保护冷凝器免沾灰尘，提高制冷性能，降低样品风险
92 | 实验室冰箱 General Purpose Freezer, -40C, 276L., 220V, 50Hz | PLF-276 |  | PLF-276.jpg | 0 | 0 | 162 |  |  | 9999 | 件 | 产品特色 <br/>● +4 / -40℃温度可供选择 <br/>● 卓越的气流稳定性+ / -3℃ <br/>● 高低温声光报警 <br/>● 高密亚无氟绝热层 <br/>● 结构坚固 <br/>● 标准脚轮
92 | 实验室冰箱 General Purpose Refrigerator, +4C, 1006L., 220V, 50Hz | PLR-1006 |  | PLR-1006.jpg | 0 | 0 | 162 |  |  | 9999 | 件 | 产品特色 <br/>● +4 / -40℃温度可供选择 <br/>● 卓越的气流稳定性+ / -3℃ <br/>● 高低温声光报警 <br/>● 高密亚无氟绝热层 <br/>● 结构坚固 <br/>● 标准脚轮
92 | 实验室冰箱 General Purpose Refrigerator, +4C, 221L., 220V, 50Hz | PLR-221 |  | PLR-221.jpg | 0 | 0 | 162 |  |  | 9999 | 件 | 产品特色 <br/>● +4 / -40℃温度可供选择 <br/>● 卓越的气流稳定性+ / -3℃ <br/>● 高低温声光报警 <br/>● 高密亚无氟绝热层 <br/>● 结构坚固 <br/>● 标准脚轮
92 | 实验室冰箱 General Purpose Refrigerator, +4C, 386L., 220V, 50Hz | PLR-386 |  | PLR-386.jpg | 0 | 0 | 162 |  |  | 9999 | 件 | 产品特色 <br/>● +4 / -40℃温度可供选择 <br/>● 卓越的气流稳定性+ / -3℃ <br/>● 高低温声光报警 <br/>● 高密亚无氟绝热层 <br/>● 结构坚固 <br/>● 标准脚轮
92 | 实验室冰箱 REVCO -4 BloodBank Refrigerator | REB1204V |  | REB1204V.jpg | 0 | 0 | 162 |  |  | 9999 | 件 | 产品特色 <br/>● 工厂预设温度 +4℃ <br/>● IntrLogic 控制和报警系统 <br/>● 6" 7 天温度记录仪（数据可追溯） <br/>● 不锈钢推出式抽屉 <br/>● 自动除霜 <br/>● 玻璃外门，开门后放手自行关闭或者开到 90°门保持打开状态 <br/>● 容量从 133 L 到 1447 L
92 | 实验室冰箱 REVCO -4 BloodBank Refrigerator | REB2304V |  | REB2304V.jpg | 0 | 0 | 162 |  |  | 9999 | 件 | 产品特色 <br/>● 工厂预设温度 +4℃ <br/>● IntrLogic 控制和报警系统 <br/>● 6" 7 天温度记录仪（数据可追溯） <br/>● 不锈钢推出式抽屉 <br/>● 自动除霜 <br/>● 玻璃外门，开门后放手自行关闭或者开到 90°门保持打开状态 <br/>● 容量从 133 L 到 1447 L
92 | 实验室冰箱 REVCO -4 BloodBank Refrigerator | REB3004V |  | REB3004V.jpg | 0 | 0 | 162 |  |  | 9999 | 件 | 产品特色 <br/>● 工厂预设温度 +4℃ <br/>● IntrLogic 控制和报警系统 <br/>● 6" 7 天温度记录仪（数据可追溯） <br/>● 不锈钢推出式抽屉 <br/>● 自动除霜 <br/>● 玻璃外门，开门后放手自行关闭或者开到 90°门保持打开状态 <br/>● 容量从 133 L 到 1447 L
92 | 实验室冰箱 REVCO -4 BloodBank Refrigerator | REB404V |  | REB404V.jpg | 0 | 0 | 162 |  |  | 9999 | 件 | 产品特色 <br/>● 工厂预设温度 +4℃ <br/>● IntrLogic 控制和报警系统 <br/>● 6" 7 天温度记录仪（数据可追溯） <br/>● 不锈钢推出式抽屉 <br/>● 自动除霜 <br/>● 玻璃外门，开门后放手自行关闭或者开到 90°门保持打开状态 <br/>● 容量从 133 L 到 1447 L
92 | 实验室冰箱 REVCO -4 BloodBank Refrigerator | REB5004V |  | REB5004V.jpg | 0 | 0 | 162 |  |  | 9999 | 件 | 产品特色 <br/>● 工厂预设温度 +4℃ <br/>● IntrLogic 控制和报警系统 <br/>● 6" 7 天温度记录仪（数据可追溯） <br/>● 不锈钢推出式抽屉 <br/>● 自动除霜 <br/>● 玻璃外门，开门后放手自行关闭或者开到 90°门保持打开状态 <br/>● 容量从 133 L 到 1447 L
92 | 实验室冰箱 REVCO -4 General Purpose Refrigerator | REL1204V |  | REL1204V.jpg | 0 | 0 | 162 |  |  | 9999 | 件 | 产品特色 <br/>● 工厂预设温度 +4℃ <br/>● IntrLogic 控制及报警系统 <br/>● 整层搁板 <br/>● 实心门配全长门把手 <br/>● 水平的柜脚（选配脚轮） <br/>● 容积从 133 L 到 2231 L
92 | 实验室冰箱 REVCO -4 General Purpose Refrigerator | REL2304V |  | REL2304V.jpg | 0 | 0 | 162 |  |  | 9999 | 件 | 产品特色 <br/>● 工厂预设温度 +4℃ <br/>● IntrLogic 控制及报警系统 <br/>● 整层搁板 <br/>● 实心门配全长门把手 <br/>● 水平的柜脚（选配脚轮） <br/>● 容积从 133 L 到 2231 L
92 | 实验室冰箱 REVCO -4 General Purpose Refrigerator | REL3004V |  | REL3004V.jpg | 0 | 0 | 162 |  |  | 9999 | 件 | 产品特色 <br/>● 工厂预设温度 +4℃ <br/>● IntrLogic 控制及报警系统 <br/>● 整层搁板 <br/>● 实心门配全长门把手 <br/>● 水平的柜脚（选配脚轮） <br/>● 容积从 133 L 到 2231 L
92 | 实验室冰箱 REVCO -4 General Purpose Refrigerator | REL404V |  | REL404V.jpg | 0 | 0 | 162 |  |  | 9999 | 件 | 产品特色 <br/>● 工厂预设温度 +4℃ <br/>● IntrLogic 控制及报警系统 <br/>● 整层搁板 <br/>● 实心门配全长门把手 <br/>● 水平的柜脚（选配脚轮） <br/>● 容积从 133 L 到 2231 L
92 | 实验室冰箱 REVCO -4 General Purpose Refrigerator | REL4504V |  | REL4504V.jpg | 0 | 0 | 162 |  |  | 9999 | 件 | 产品特色 <br/>● 工厂预设温度 +4℃ <br/>● IntrLogic 控制及报警系统 <br/>● 整层搁板 <br/>● 实心门配全长门把手 <br/>● 水平的柜脚（选配脚轮） <br/>● 容积从 133 L 到 2231 L
92 | 实验室冰箱 REVCO -4 General Purpose Refrigerator | REL5004V |  | REL5004V.jpg | 0 | 0 | 162 |  |  | 9999 | 件 | 产品特色 <br/>● 工厂预设温度 +4℃ <br/>● IntrLogic 控制及报警系统 <br/>● 整层搁板 <br/>● 实心门配全长门把手 <br/>● 水平的柜脚（选配脚轮） <br/>● 容积从 133 L 到 2231 L
92 | 实验室冰箱 REVCO -4 General Purpose Refrigerator | REL7504V |  | REL7504V.jpg | 0 | 0 | 162 |  |  | 9999 | 件 | 产品特色 <br/>● 工厂预设温度 +4℃ <br/>● IntrLogic 控制及报警系统 <br/>● 整层搁板 <br/>● 实心门配全长门把手 <br/>● 水平的柜脚（选配脚轮） <br/>● 容积从 133 L 到 2231 L
92 | 超低温冰箱 Chest Freezer, -40C, 12.7 cu. ft., 230V, 50 Hz | TSC1350V |  | TSC1350V.jpg | 0 | 0 | 162 |  |  | 9999 | 件 | 产品特色 <br/>● 中央信息处理中心，包括微处理控制器和监控系统，以确保精确控制且易于读取 <br/>● 先进的制冷系统，提高温度控制性能，增加 BTUH 储冷能力，以获得更稳定的样品保护温度 <br/>● 5"（127 mm）原位发泡聚氯酯保温层结合三联点门密封条提供更持久的保温时间及更好的温度均匀性 <br/>● 坚固耐用的重型冷轧钢箱体结构，均匀粉末涂层外表面，抵抗磨损和锈蚀 <br/>● 1"（25 mm）后接入端口，可连接外部探头或仪器 <br/>● 不锈钢内壁，防止生锈结霜并提供更好的温度均匀性 <br/>● 聚苯乙烯子内盖，减少冷空气损失，并提高开门后温度恢复速度 <br/>● 易于拆卸的可清洗冷凝器过滤网，保护冷凝器免沾灰尘，提高制冷性能，降低样品风险 <br/>● 配备新型易滚 2 英寸锁定脚轮，简化安装和移动 <br/>● 单手操作门把手符合人体工程学原理，易于使用 <br/>● 可选配 CO2 或 LN2 安全后备制冷系统，以便在发生电源或机械故障时为样品提供额外保护 <br/>● 可选配内置图表温度记录仪或数字数据记录仪
92 | 超低温冰箱 Chest Freezer, -40C, 17 cu. ft., 230V, 50 Hz | TSC1750V |  | TSC1750V.jpg | 0 | 0 | 162 |  |  | 9999 | 件 | 产品特色 <br/>● 中央信息处理中心，包括微处理控制器和监控系统，以确保精确控制且易于读取 <br/>● 先进的制冷系统，提高温度控制性能，增加 BTUH 储冷能力，以获得更稳定的样品保护温度 <br/>● 5"（127 mm）原位发泡聚氯酯保温层结合三联点门密封条提供更持久的保温时间及更好的温度均匀性 <br/>● 坚固耐用的重型冷轧钢箱体结构，均匀粉末涂层外表面，抵抗磨损和锈蚀 <br/>● 1"（25 mm）后接入端口，可连接外部探头或仪器 <br/>● 不锈钢内壁，防止生锈结霜并提供更好的温度均匀性 <br/>● 聚苯乙烯子内盖，减少冷空气损失，并提高开门后温度恢复速度 <br/>● 易于拆卸的可清洗冷凝器过滤网，保护冷凝器免沾灰尘，提高制冷性能，降低样品风险 <br/>● 配备新型易滚 2 英寸锁定脚轮，简化安装和移动 <br/>● 单手操作门把手符合人体工程学原理，易于使用 <br/>● 可选配 CO2 或 LN2 安全后备制冷系统，以便在发生电源或机械故障时为样品提供额外保护 <br/>● 可选配内置图表温度记录仪或数字数据记录仪
92 | 超低温冰箱 Chest Freezer, -40C, 20 cu. ft., 230V, 50 Hz | TSC2050V |  | TSC2050V.jpg | 0 | 0 | 162 |  |  | 9999 | 件 | 产品特色 <br/>● 中央信息处理中心，包括微处理控制器和监控系统，以确保精确控制且易于读取 <br/>● 先进的制冷系统，提高温度控制性能，增加 BTUH 储冷能力，以获得更稳定的样品保护温度 <br/>● 5"（127 mm）原位发泡聚氯酯保温层结合三联点门密封条提供更持久的保温时间及更好的温度均匀性 <br/>● 坚固耐用的重型冷轧钢箱体结构，均匀粉末涂层外表面，抵抗磨损和锈蚀 <br/>● 1"（25 mm）后接入端口，可连接外部探头或仪器 <br/>● 不锈钢内壁，防止生锈结霜并提供更好的温度均匀性 <br/>● 聚苯乙烯子内盖，减少冷空气损失，并提高开门后温度恢复速度 <br/>● 易于拆卸的可清洗冷凝器过滤网，保护冷凝器免沾灰尘，提高制冷性能，降低样品风险 <br/>● 配备新型易滚 2 英寸锁定脚轮，简化安装和移动 <br/>● 单手操作门把手符合人体工程学原理，易于使用 <br/>● 可选配 CO2 或 LN2 安全后备制冷系统，以便在发生电源或机械故障时为样品提供额外保护 <br/>● 可选配内置图表温度记录仪或数字数据记录仪
92 | 超低温冰箱 Chest Freezer, -40C, 3 cu. ft., 230V, 50 Hz | TSC350V |  | TSC350V.jpg | 0 | 0 | 162 |  |  | 9999 | 件 | 产品特色 <br/>● 中央信息处理中心，包括微处理控制器和监控系统，以确保精确控制且易于读取 <br/>● 先进的制冷系统，提高温度控制性能，增加 BTUH 储冷能力，以获得更稳定的样品保护温度 <br/>● 5"（127 mm）原位发泡聚氯酯保温层结合三联点门密封条提供更持久的保温时间及更好的温度均匀性 <br/>● 坚固耐用的重型冷轧钢箱体结构，均匀粉末涂层外表面，抵抗磨损和锈蚀 <br/>● 1"（25 mm）后接入端口，可连接外部探头或仪器 <br/>● 不锈钢内壁，防止生锈结霜并提供更好的温度均匀性 <br/>● 聚苯乙烯子内盖，减少冷空气损失，并提高开门后温度恢复速度 <br/>● 易于拆卸的可清洗冷凝器过滤网，保护冷凝器免沾灰尘，提高制冷性能，降低样品风险 <br/>● 配备新型易滚 2 英寸锁定脚轮，简化安装和移动 <br/>● 单手操作门把手符合人体工程学原理，易于使用 <br/>● 可选配 CO2 或 LN2 安全后备制冷系统，以便在发生电源或机械故障时为样品提供额外保护 <br/>● 可选配内置图表温度记录仪或数字数据记录仪
92 | 超低温冰箱 Upright Freezer, -40C, 13 cu. ft., 230V, 50 Hz | TSD40240V |  | TSD40240V.jpg | 0 | 0 | 162 |  |  | 9999 | 件 | 产品特色 <br/>● 卓越制冷系统：知名品牌工业级密封双压缩机；杜邦高效环保制冷剂 <br/>● 齐眼线高度的中央信息处理中心，包括微处理控制器和监控系统，易于读取信息 <br/>● 坚固耐用的重型冷轧钢箱体结构，均匀粉末涂层外表面 <br/>● 不锈钢内壁，防止生锈结霜并提供更好的温度均匀性 <br/>● 127 mm 厚原位发泡环保聚氨酯保温层结合三层门密封条，提供更持久的保温时间及更好的温度均匀性 <br/>● 真空压力平衡口，便于快速再次打开箱门 <br/>● 分隔内门设计可减少冷空气损失，并提高开门温度恢复速度 <br/>● 符合人体工程力学设计的单手操作门把手，兼容挂锁，并可选配独特钥匙锁 <br/>● 高 /低电压自动补偿系统及电涌保护装置适合中国宽电压需要 <br/>● 可选配LN2 和CO2 后备制冷系统、图表温度记录仪及水冷系统 <br/>● 易于拆卸的可清洗冷凝器过滤器，保护冷凝器免沾灰尘，提高制冷性能，降低样品风险
92 | 超低温冰箱 Upright Freezer, -40C, 17.3 cu. ft., 230V, 50 Hz | TSD40320V |  | TSD40320V.jpg | 0 | 0 | 162 |  |  | 9999 | 件 | 产品特色 <br/>● 卓越制冷系统：知名品牌工业级密封双压缩机；杜邦高效环保制冷剂 <br/>● 齐眼线高度的中央信息处理中心，包括微处理控制器和监控系统，易于读取信息 <br/>● 坚固耐用的重型冷轧钢箱体结构，均匀粉末涂层外表面 <br/>● 不锈钢内壁，防止生锈结霜并提供更好的温度均匀性 <br/>● 127 mm 厚原位发泡环保聚氨酯保温层结合三层门密封条，提供更持久的保温时间及更好的温度均匀性 <br/>● 真空压力平衡口，便于快速再次打开箱门 <br/>● 分隔内门设计可减少冷空气损失，并提高开门温度恢复速度 <br/>● 符合人体工程力学设计的单手操作门把手，兼容挂锁，并可选配独特钥匙锁 <br/>● 高 /低电压自动补偿系统及电涌保护装置适合中国宽电压需要 <br/>● 可选配LN2 和CO2 后备制冷系统、图表温度记录仪及水冷系统 <br/>● 易于拆卸的可清洗冷凝器过滤器，保护冷凝器免沾灰尘，提高制冷性能，降低样品风险
92 | 超低温冰箱 Upright Freezer, -40C, 23 cu. ft., 230V, 50 Hz | TSD40400V |  | TSD40400V.jpg | 0 | 0 | 162 |  |  | 9999 | 件 | 产品特色 <br/>● 卓越制冷系统：知名品牌工业级密封双压缩机；杜邦高效环保制冷剂 <br/>● 齐眼线高度的中央信息处理中心，包括微处理控制器和监控系统，易于读取信息 <br/>● 坚固耐用的重型冷轧钢箱体结构，均匀粉末涂层外表面 <br/>● 不锈钢内壁，防止生锈结霜并提供更好的温度均匀性 <br/>● 127 mm 厚原位发泡环保聚氨酯保温层结合三层门密封条，提供更持久的保温时间及更好的温度均匀性 <br/>● 真空压力平衡口，便于快速再次打开箱门 <br/>● 分隔内门设计可减少冷空气损失，并提高开门温度恢复速度 <br/>● 符合人体工程力学设计的单手操作门把手，兼容挂锁，并可选配独特钥匙锁 <br/>● 高 /低电压自动补偿系统及电涌保护装置适合中国宽电压需要 <br/>● 可选配LN2 和CO2 后备制冷系统、图表温度记录仪及水冷系统 <br/>● 易于拆卸的可清洗冷凝器过滤器，保护冷凝器免沾灰尘，提高制冷性能，降低样品风险
92 | 实验室冰箱 REVCO -20 Enzyme Freezer | UEN2320V |  | UEN2320V.jpg | 0 | 0 | 162 |  |  | 9999 | 件 | 产品特色 <br/>● 工厂预设温度 -20℃（手动除霜） <br/>● IntrLogic控制和报警系统 <br/>● 酶制剂保存箱独特存储单元 — 9层搁板，共45 个分隔型储存单元 <br/>● 实心门，全长的门把手，开门后放手自行关闭或者开到 90°门保持打开状态 <br/>● 可调节水平的柜脚（选配脚轮） <br/>● 659 L
92 | 实验室冰箱 REVCO -20 High Performance Lab Freezer | UGL2320V |  | UGL2320V.jpg | 0 | 0 | 162 |  |  | 9999 | 件 | 产品特色 <br/>● 工厂预设温度 -20℃（手动除霜） <br/>● IntrLogic 控制和报警系统 <br/>● 实心门，全长的门把手，开门后放手自行关闭或者开到90°门保持打开状态 <br/>● 可调节水平的柜脚（选配脚轮） <br/>● 659 L
92 | 实验室冰箱 REVCO -30 Lab Freezer | ULT1230V |  | ULT1230V.jpg | 0 | 0 | 162 |  |  | 9999 | 件 | 产品特色 <br/>● 工厂预设温度 - 30℃ <br/>● IntrLogic 控制及报警系统 <br/>● 整层搁板 <br/>● 实心门配全长门把手 <br/>● 水平的柜脚（选配脚轮） <br/>● 容积从 133 L 到 1447 L
92 | 超低温冰箱 12.7cf/360L -40 ULT CH 230/50 | ULT1350-10-V |  | ULT1350-10-V.jpg | 0 | 0 | 162 |  |  | 9999 | 件 | 产品特色 <br/>● 中央信息处理中心，包括微处理控制器和监控系统，以确保精确控制且易于读 <br/>● 先进的制冷系统，提高温度控制性能，增加 BTUH储冷能力，以获得更稳定的样品保护温度 <br/>● 5"（127 mm）原位发泡聚氨酯保温层结合三联点门密封条提供更持久的保温时间及更好的温度均匀性 <br/>● 坚固耐用的重型冷轧钢箱体结构，均匀粉末涂层外表面，抵抗磨损和锈蚀 <br/>● 1"（25 mm）后接入端口，可连接外部探头或仪器 <br/>● 不锈钢内壁，防止生锈结霜并提供更好的温度均匀性 <br/>● 聚苯乙烯子内盖，减少冷空气损失，并提高开门后温度恢复度 <br/>● 易于拆卸的可清洗冷凝器过滤网，保护冷凝器免沾灰尘，提高制冷性能，降低样品风险 <br/>● 配备新型易滚 2 英寸锁定脚轮，简化安装和移动 <br/>● 单手操作门把手符合人体工程学原理，易于使用 <br/>● 可选配 CO2 或 LN2 安全后备制冷系统，以便在发生电源或机械故 障时为样品提供额外保护 <br/>● 可选配内置图表温度记录仪或数字数据记录仪
92 | 超低温冰箱 17cf/481L -40 ULT CH 230/50 | ULT1750-10-V |  | ULT1750-10-V.jpg | 0 | 0 | 162 |  |  | 9999 | 件 | 产品特色 <br/>● 中央信息处理中心，包括微处理控制器和监控系统，以确保精确控制且易于读 <br/>● 先进的制冷系统，提高温度控制性能，增加 BTUH储冷能力，以获得更稳定的样品保护温度 <br/>● 5"（127 mm）原位发泡聚氨酯保温层结合三联点门密封条提供更持久的保温时间及更好的温度均匀性 <br/>● 坚固耐用的重型冷轧钢箱体结构，均匀粉末涂层外表面，抵抗磨损和锈蚀 <br/>● 1"（25 mm）后接入端口，可连接外部探头或仪器 <br/>● 不锈钢内壁，防止生锈结霜并提供更好的温度均匀性 <br/>● 聚苯乙烯子内盖，减少冷空气损失，并提高开门后温度恢复度 <br/>● 易于拆卸的可清洗冷凝器过滤网，保护冷凝器免沾灰尘，提高制冷性能，降低样品风险 <br/>● 配备新型易滚 2 英寸锁定脚轮，简化安装和移动 <br/>● 单手操作门把手符合人体工程学原理，易于使用 <br/>● 可选配 CO2 或 LN2 安全后备制冷系统，以便在发生电源或机械故 障时为样品提供额外保护 <br/>● 可选配内置图表温度记录仪或数字数据记录仪
92 | 超低温冰箱 20cf/566L -40 ULT CH 230/50 | ULT2050-10-V |  | ULT2050-10-V.jpg | 0 | 0 | 162 |  |  | 9999 | 件 | 产品特色 <br/>● 中央信息处理中心，包括微处理控制器和监控系统，以确保精确控制且易于读 <br/>● 先进的制冷系统，提高温度控制性能，增加 BTUH储冷能力，以获得更稳定的样品保护温度 <br/>● 5"（127 mm）原位发泡聚氨酯保温层结合三联点门密封条提供更持久的保温时间及更好的温度均匀性 <br/>● 坚固耐用的重型冷轧钢箱体结构，均匀粉末涂层外表面，抵抗磨损和锈蚀 <br/>● 1"（25 mm）后接入端口，可连接外部探头或仪器 <br/>● 不锈钢内壁，防止生锈结霜并提供更好的温度均匀性 <br/>● 聚苯乙烯子内盖，减少冷空气损失，并提高开门后温度恢复度 <br/>● 易于拆卸的可清洗冷凝器过滤网，保护冷凝器免沾灰尘，提高制冷性能，降低样品风险 <br/>● 配备新型易滚 2 英寸锁定脚轮，简化安装和移动 <br/>● 单手操作门把手符合人体工程学原理，易于使用 <br/>● 可选配 CO2 或 LN2 安全后备制冷系统，以便在发生电源或机械故 障时为样品提供额外保护 <br/>● 可选配内置图表温度记录仪或数字数据记录仪
92 | 实验室冰箱 REVCO -30 Lab Freezer | ULT2330V |  | ULT2330V.jpg | 0 | 0 | 162 |  |  | 9999 | 件 | 产品特色 <br/>● 工厂预设温度 - 30℃ <br/>● IntrLogic 控制及报警系统 <br/>● 整层搁板 <br/>● 实心门配全长门把手 <br/>● 水平的柜脚（选配脚轮） <br/>● 容积从 133 L 到 1447 L
92 | 实验室冰箱 REVCO -30 Lab Freezer | ULT3030V |  | ULT3030V.jpg | 0 | 0 | 162 |  |  | 9999 | 件 | 产品特色 <br/>● 工厂预设温度 - 30℃ <br/>● IntrLogic 控制及报警系统 <br/>● 整层搁板 <br/>● 实心门配全长门把手 <br/>● 水平的柜脚（选配脚轮） <br/>● 容积从 133 L 到 1447 L
92 | 超低温冰箱 3cf/84.9L -40 ULT CH 230/50 | ULT350-10-V |  | ULT350-10-V.jpg | 0 | 0 | 162 |  |  | 9999 | 件 | 产品特色 <br/>● 中央信息处理中心，包括微处理控制器和监控系统，以确保精确控制且易于读 <br/>● 先进的制冷系统，提高温度控制性能，增加 BTUH储冷能力，以获得更稳定的样品保护温度 <br/>● 5"（127 mm）原位发泡聚氨酯保温层结合三联点门密封条提供更持久的保温时间及更好的温度均匀性 <br/>● 坚固耐用的重型冷轧钢箱体结构，均匀粉末涂层外表面，抵抗磨损和锈蚀 <br/>● 1"（25 mm）后接入端口，可连接外部探头或仪器 <br/>● 不锈钢内壁，防止生锈结霜并提供更好的温度均匀性 <br/>● 聚苯乙烯子内盖，减少冷空气损失，并提高开门后温度恢复度 <br/>● 易于拆卸的可清洗冷凝器过滤网，保护冷凝器免沾灰尘，提高制冷性能，降低样品风险 <br/>● 配备新型易滚 2 英寸锁定脚轮，简化安装和移动 <br/>● 单手操作门把手符合人体工程学原理，易于使用 <br/>● 可选配 CO2 或 LN2 安全后备制冷系统，以便在发生电源或机械故 障时为样品提供额外保护 <br/>● 可选配内置图表温度记录仪或数字数据记录仪
92 | 实验室冰箱 REVCO -30 Lab Freezer | ULT430V |  | ULT430V.jpg | 0 | 0 | 162 |  |  | 9999 | 件 | 产品特色 <br/>● 工厂预设温度 - 30℃ <br/>● IntrLogic 控制及报警系统 <br/>● 整层搁板 <br/>● 实心门配全长门把手 <br/>● 水平的柜脚（选配脚轮） <br/>● 容积从 133 L 到 1447 L
92 | 实验室冰箱 REVCO -30 Lab Freezer | ULT5030V |  | ULT5030V.jpg | 0 | 0 | 162 |  |  | 9999 | 件 | 产品特色 <br/>● 工厂预设温度 - 30℃ <br/>● IntrLogic 控制及报警系统 <br/>● 整层搁板 <br/>● 实心门配全长门把手 <br/>● 水平的柜脚（选配脚轮） <br/>● 容积从 133 L 到 1447 L
596 | 超低温冰箱 Chest Freezer, -86C, 3 cu. ft., 230V, 50 Hz | 803CV |  | 803CV.jpg | 0 | 0 | 162 |  |  | 9999 | 件 | 产品特色 <br/>● 中央信息处理中心，包括微处理控制器和监控系统，以确保精确控制且易于读取 <br/>● 先进的制冷系统，提高温度控制性能，增加 BTUH 储冷能力，以获得更稳定的样品保护温度 <br/>● 5"（127 mm）原位发泡聚氯酯保温层结合三联点门密封条提供更持久的保温时间及更好的温度均匀性 <br/>● 坚固耐用的重型冷轧钢箱体结构，均匀粉末涂层外表面，抵抗磨损和锈蚀 <br/>● 1"（25 mm）后接入端口，可连接外部探头或仪器 <br/>● 不锈钢内壁，防止生锈结霜并提供更好的温度均匀性 <br/>● 聚苯乙烯子内盖，减少冷空气损失，并提高开门后温度恢复速度 <br/>● 易于拆卸的可清洗冷凝器过滤网，保护冷凝器免沾灰尘，提高制冷性能，降低样品风险 <br/>● 配备新型易滚 2英寸锁定脚轮，简化安装和移动 <br/>● 单手操作门把手符合人体工程学原理，易于使用 <br/>● 可选配 CO2 或 LN2 安全后备制冷系统，以便在发生电源或机械故障时为样品提供额外保护 <br/>● 可选配内置图表温度记录仪或数字数据记录仪
596 | 超低温冰箱 Chest Freezer, -86C, 12.7 cu. ft., 230V, 50 Hz | 813CV |  | 813CV.jpg | 0 | 0 | 162 |  |  | 9999 | 件 | 产品特色 <br/>● 中央信息处理中心，包括微处理控制器和监控系统，以确保精确控制且易于读取 <br/>● 先进的制冷系统，提高温度控制性能，增加 BTUH 储冷能力，以获得更稳定的样品保护温度 <br/>● 5"（127 mm）原位发泡聚氯酯保温层结合三联点门密封条提供更持久的保温时间及更好的温度均匀性 <br/>● 坚固耐用的重型冷轧钢箱体结构，均匀粉末涂层外表面，抵抗磨损和锈蚀 <br/>● 1"（25 mm）后接入端口，可连接外部探头或仪器 <br/>● 不锈钢内壁，防止生锈结霜并提供更好的温度均匀性 <br/>● 聚苯乙烯子内盖，减少冷空气损失，并提高开门后温度恢复速度 <br/>● 易于拆卸的可清洗冷凝器过滤网，保护冷凝器免沾灰尘，提高制冷性能，降低样品风险 <br/>● 配备新型易滚 2英寸锁定脚轮，简化安装和移动 <br/>● 单手操作门把手符合人体工程学原理，易于使用 <br/>● 可选配 CO2 或 LN2 安全后备制冷系统，以便在发生电源或机械故障时为样品提供额外保护 <br/>● 可选配内置图表温度记录仪或数字数据记录仪
596 | 超低温冰箱 Chest Freezer, -86C, 17 cu. ft., 230V, 50 Hz | 817CV |  | 817CV.jpg | 0 | 0 | 162 |  |  | 9999 | 件 | 产品特色 <br/>● 中央信息处理中心，包括微处理控制器和监控系统，以确保精确控制且易于读取 <br/>● 先进的制冷系统，提高温度控制性能，增加 BTUH 储冷能力，以获得更稳定的样品保护温度 <br/>● 5"（127 mm）原位发泡聚氯酯保温层结合三联点门密封条提供更持久的保温时间及更好的温度均匀性 <br/>● 坚固耐用的重型冷轧钢箱体结构，均匀粉末涂层外表面，抵抗磨损和锈蚀 <br/>● 1"（25 mm）后接入端口，可连接外部探头或仪器 <br/>● 不锈钢内壁，防止生锈结霜并提供更好的温度均匀性 <br/>● 聚苯乙烯子内盖，减少冷空气损失，并提高开门后温度恢复速度 <br/>● 易于拆卸的可清洗冷凝器过滤网，保护冷凝器免沾灰尘，提高制冷性能，降低样品风险 <br/>● 配备新型易滚 2英寸锁定脚轮，简化安装和移动 <br/>● 单手操作门把手符合人体工程学原理，易于使用 <br/>● 可选配 CO2 或 LN2 安全后备制冷系统，以便在发生电源或机械故障时为样品提供额外保护 <br/>● 可选配内置图表温度记录仪或数字数据记录仪
596 | 超低温冰箱 Chest Freezer, -86C, 20 cu. ft., 230V, 50 Hz | 820CV |  | 820CV.jpg | 0 | 0 | 162 |  |  | 9999 | 件 | 产品特色 <br/>● 中央信息处理中心，包括微处理控制器和监控系统，以确保精确控制且易于读取 <br/>● 先进的制冷系统，提高温度控制性能，增加 BTUH 储冷能力，以获得更稳定的样品保护温度 <br/>● 5"（127 mm）原位发泡聚氯酯保温层结合三联点门密封条提供更持久的保温时间及更好的温度均匀性 <br/>● 坚固耐用的重型冷轧钢箱体结构，均匀粉末涂层外表面，抵抗磨损和锈蚀 <br/>● 1"（25 mm）后接入端口，可连接外部探头或仪器 <br/>● 不锈钢内壁，防止生锈结霜并提供更好的温度均匀性 <br/>● 聚苯乙烯子内盖，减少冷空气损失，并提高开门后温度恢复速度 <br/>● 易于拆卸的可清洗冷凝器过滤网，保护冷凝器免沾灰尘，提高制冷性能，降低样品风险 <br/>● 配备新型易滚 2英寸锁定脚轮，简化安装和移动 <br/>● 单手操作门把手符合人体工程学原理，易于使用 <br/>● 可选配 CO2 或 LN2 安全后备制冷系统，以便在发生电源或机械故障时为样品提供额外保护 <br/>● 可选配内置图表温度记录仪或数字数据记录仪
596 | 超低温冰箱 Upright Freezer, -86C, 14.9 cu. ft., 230V, 50 Hz | 88300V |  | 88300V.jpg | 0 | 0 | 162 |  |  | 9999 | 件 | 产品特色 <br/>● 卓越制冷系统：知名品牌工业级密封双压缩机；杜邦高效环保制冷剂 <br/>● 卓越的 BTU（英国热量单位）储冷能力，提供极佳的温度表现 <br/>● 创新箱体设计及高效超薄真空绝热技术实现更大储存容量、更少占地面积 <br/>● 节能制冷模式比普通模式节省高达 15%的能耗 <br/>● 创新超大全触摸屏用户界面，直观便捷 <br/>● 超大容量内置数据记录仪及 USB 端口可记录长达15年的温度及事件信息并能轻松下载 <br/>● 高/ 低电压自动补偿系统及电涌保护装置适合中国宽电压范围需要<br/>● 标配 RS-485，4 ~ 20 毫安及远程报警接口 <br/>● 单手操作门把手，兼容挂锁并可选配感应密码门禁卡 <br/>● 新型聚苯乙烯保温内门减少冷气散失 <br/>● 新型高强度不锈钢搁架，最多可承载 278 磅重的样品（根据具体冰箱型号） <br/>● 新型加热外门密封圈，最大化保持箱体温度并防止结霜 <br/>● 易于拆卸的可水洗冷凝器过滤网，保护冷凝器免沾灰尘，提高制冷性能，降低样品风险 <br/>● 可选配 LN2 和CO2 后备制冷系统及图表温度记录仪可选配内置图表温度记录仪或数字数据记录仪
596 | 超低温冰箱 Upright Freezer, -86C, 19.4 cu. ft., 230V, 50 Hz | 88400V |  | 88400V.jpg | 0 | 0 | 162 |  |  | 9999 | 件 | 产品特色 <br/>● 卓越制冷系统：知名品牌工业级密封双压缩机；杜邦高效环保制冷剂 <br/>● 卓越的 BTU（英国热量单位）储冷能力，提供极佳的温度表现 <br/>● 创新箱体设计及高效超薄真空绝热技术实现更大储存容量、更少占地面积 <br/>● 节能制冷模式比普通模式节省高达 15%的能耗 <br/>● 创新超大全触摸屏用户界面，直观便捷 <br/>● 超大容量内置数据记录仪及 USB 端口可记录长达15年的温度及事件信息并能轻松下载 <br/>● 高/ 低电压自动补偿系统及电涌保护装置适合中国宽电压范围需要<br/>● 标配 RS-485，4 ~ 20 毫安及远程报警接口 <br/>● 单手操作门把手，兼容挂锁并可选配感应密码门禁卡 <br/>● 新型聚苯乙烯保温内门减少冷气散失 <br/>● 新型高强度不锈钢搁架，最多可承载 278 磅重的样品（根据具体冰箱型号） <br/>● 新型加热外门密封圈，最大化保持箱体温度并防止结霜 <br/>● 易于拆卸的可水洗冷凝器过滤网，保护冷凝器免沾灰尘，提高制冷性能，降低样品风险 <br/>● 可选配 LN2 和CO2 后备制冷系统及图表温度记录仪可选配内置图表温度记录仪或数字数据记录仪
596 | 超低温冰箱 Upright Freezer, -86C, 24.1 cu. ft., 230V, 50 Hz | 88500V |  | 88500V.jpg | 0 | 0 | 162 |  |  | 9999 | 件 | 产品特色 <br/>● 卓越制冷系统：知名品牌工业级密封双压缩机；杜邦高效环保制冷剂 <br/>● 卓越的 BTU（英国热量单位）储冷能力，提供极佳的温度表现 <br/>● 创新箱体设计及高效超薄真空绝热技术实现更大储存容量、更少占地面积 <br/>● 节能制冷模式比普通模式节省高达 15%的能耗 <br/>● 创新超大全触摸屏用户界面，直观便捷 <br/>● 超大容量内置数据记录仪及 USB 端口可记录长达15年的温度及事件信息并能轻松下载 <br/>● 高/ 低电压自动补偿系统及电涌保护装置适合中国宽电压范围需要<br/>● 标配 RS-485，4 ~ 20 毫安及远程报警接口 <br/>● 单手操作门把手，兼容挂锁并可选配感应密码门禁卡 <br/>● 新型聚苯乙烯保温内门减少冷气散失 <br/>● 新型高强度不锈钢搁架，最多可承载 278 磅重的样品（根据具体冰箱型号） <br/>● 新型加热外门密封圈，最大化保持箱体温度并防止结霜 <br/>● 易于拆卸的可水洗冷凝器过滤网，保护冷凝器免沾灰尘，提高制冷性能，降低样品风险 <br/>● 可选配 LN2 和CO2 后备制冷系统及图表温度记录仪可选配内置图表温度记录仪或数字数据记录仪
596 | 超低温冰箱 Upright Freezer, -86C, 28.8 cu. ft., 230V, 50 Hz | 88600V |  | 88600V.jpg | 0 | 0 | 162 |  |  | 9999 | 件 | 产品特色 <br/>● 卓越制冷系统：知名品牌工业级密封双压缩机；杜邦高效环保制冷剂 <br/>● 卓越的 BTU（英国热量单位）储冷能力，提供极佳的温度表现 <br/>● 创新箱体设计及高效超薄真空绝热技术实现更大储存容量、更少占地面积 <br/>● 节能制冷模式比普通模式节省高达 15%的能耗 <br/>● 创新超大全触摸屏用户界面，直观便捷 <br/>● 超大容量内置数据记录仪及 USB 端口可记录长达15年的温度及事件信息并能轻松下载 <br/>● 高/ 低电压自动补偿系统及电涌保护装置适合中国宽电压范围需要<br/>● 标配 RS-485，4 ~ 20 毫安及远程报警接口 <br/>● 单手操作门把手，兼容挂锁并可选配感应密码门禁卡 <br/>● 新型聚苯乙烯保温内门减少冷气散失 <br/>● 新型高强度不锈钢搁架，最多可承载 278 磅重的样品（根据具体冰箱型号） <br/>● 新型加热外门密封圈，最大化保持箱体温度并防止结霜 <br/>● 易于拆卸的可水洗冷凝器过滤网，保护冷凝器免沾灰尘，提高制冷性能，降低样品风险 <br/>● 可选配 LN2 和CO2 后备制冷系统及图表温度记录仪可选配内置图表温度记录仪或数字数据记录仪
596 | 超低温冰箱 Upright Freezer, -86C, 33.5 cu. ft., 230V, 50 Hz | 88700V |  | 88700V.jpg | 0 | 0 | 162 |  |  | 9999 | 件 | 产品特色 <br/>● 卓越制冷系统：知名品牌工业级密封双压缩机；杜邦高效环保制冷剂 <br/>● 卓越的 BTU（英国热量单位）储冷能力，提供极佳的温度表现 <br/>● 创新箱体设计及高效超薄真空绝热技术实现更大储存容量、更少占地面积 <br/>● 节能制冷模式比普通模式节省高达 15%的能耗 <br/>● 创新超大全触摸屏用户界面，直观便捷 <br/>● 超大容量内置数据记录仪及 USB 端口可记录长达15年的温度及事件信息并能轻松下载 <br/>● 高/ 低电压自动补偿系统及电涌保护装置适合中国宽电压范围需要<br/>● 标配 RS-485，4 ~ 20 毫安及远程报警接口 <br/>● 单手操作门把手，兼容挂锁并可选配感应密码门禁卡 <br/>● 新型聚苯乙烯保温内门减少冷气散失 <br/>● 新型高强度不锈钢搁架，最多可承载 278 磅重的样品（根据具体冰箱型号） <br/>● 新型加热外门密封圈，最大化保持箱体温度并防止结霜 <br/>● 易于拆卸的可水洗冷凝器过滤网，保护冷凝器免沾灰尘，提高制冷性能，降低样品风险 <br/>● 可选配 LN2 和CO2 后备制冷系统及图表温度记录仪可选配内置图表温度记录仪或数字数据记录仪
596 | 超低温冰箱 Upright Freezer, -86C, 13 cu. ft., painted galveneel interior,230V, 50/60 Hz | 902 |  | 902.jpg | 0 | 0 | 162 |  |  | 9999 | 件 | 产品特色 <br/>● 卓越制冷系统：知名品牌工业级密封双压缩机；杜邦高效环保制冷剂 <br/>● 齐眼线高度的中央信息处理中心，包括微处理控制器和监控系统，易于读取信息 <br/>● 坚固耐用的重型冷轧钢箱体结构，均匀粉末涂层外表面 <br/>● 镀锌板涂层，防止生锈结霜并提供更好的温度均匀性 <br/>● 127 mm 厚原位发泡环保聚氨酯保温层结合三层门密封条，提供更持久的保温时间及更好的温度均匀性 <br/>● 真空压力平衡口，便于快速再次打开箱门 <br/>● 分隔内门设计可减少冷空气损失，并提高开门温度恢复速度 <br/>● Forma900 系列提供上下双外门型号，满足灵活储存需要 <br/>● 符合人体工程力学设计的单手操作门把手，兼容挂锁，并可选配独特钥匙锁 <br/>● 高 / 低电压自动补偿系统及电涌保护装置适合中国宽电压范围需要 <br/>● 可选配 LN2 和CO2 后备制冷系统、图表温度记录仪及水冷系统 <br/>● 易于拆卸的可清洗冷凝器过滤器，保护冷凝器免沾灰尘，提高制冷性能，降低样品风险
596 | 超低温冰箱 Upright Freezer, -86C, 17.3 cu. ft., painted galveneel interior,230V, 50/60 Hz | 905 |  | 905.jpg | 0 | 0 | 162 |  |  | 9999 | 件 | 产品特色 <br/>● 卓越制冷系统：知名品牌工业级密封双压缩机；杜邦高效环保制冷剂 <br/>● 齐眼线高度的中央信息处理中心，包括微处理控制器和监控系统，易于读取信息 <br/>● 坚固耐用的重型冷轧钢箱体结构，均匀粉末涂层外表面 <br/>● 镀锌板涂层，防止生锈结霜并提供更好的温度均匀性 <br/>● 127 mm 厚原位发泡环保聚氨酯保温层结合三层门密封条，提供更持久的保温时间及更好的温度均匀性 <br/>● 真空压力平衡口，便于快速再次打开箱门 <br/>● 分隔内门设计可减少冷空气损失，并提高开门温度恢复速度 <br/>● Forma900 系列提供上下双外门型号，满足灵活储存需要 <br/>● 符合人体工程力学设计的单手操作门把手，兼容挂锁，并可选配独特钥匙锁 <br/>● 高 / 低电压自动补偿系统及电涌保护装置适合中国宽电压范围需要 <br/>● 可选配 LN2 和CO2 后备制冷系统、图表温度记录仪及水冷系统 <br/>● 易于拆卸的可清洗冷凝器过滤器，保护冷凝器免沾灰尘，提高制冷性能，降低样品风险
596 | 超低温冰箱 Upright Freezer, -86C, 23 cu. ft., painted galveneel interior,230V, 50/60 Hz | 906 |  | 906.jpg | 0 | 0 | 162 |  |  | 9999 | 件 | 产品特色 <br/>● 卓越制冷系统：知名品牌工业级密封双压缩机；杜邦高效环保制冷剂 <br/>● 齐眼线高度的中央信息处理中心，包括微处理控制器和监控系统，易于读取信息 <br/>● 坚固耐用的重型冷轧钢箱体结构，均匀粉末涂层外表面 <br/>● 镀锌板涂层，防止生锈结霜并提供更好的温度均匀性 <br/>● 127 mm 厚原位发泡环保聚氨酯保温层结合三层门密封条，提供更持久的保温时间及更好的温度均匀性 <br/>● 真空压力平衡口，便于快速再次打开箱门 <br/>● 分隔内门设计可减少冷空气损失，并提高开门温度恢复速度 <br/>● Forma900 系列提供上下双外门型号，满足灵活储存需要 <br/>● 符合人体工程力学设计的单手操作门把手，兼容挂锁，并可选配独特钥匙锁 <br/>● 高 / 低电压自动补偿系统及电涌保护装置适合中国宽电压范围需要 <br/>● 可选配 LN2 和CO2 后备制冷系统、图表温度记录仪及水冷系统 <br/>● 易于拆卸的可清洗冷凝器过滤器，保护冷凝器免沾灰尘，提高制冷性能，降低样品风险
596 | 超低温冰箱 Upright Freezer, -86C, 28 cu. ft., painted galveneel interior,230V, 50/60 Hz | 907 |  | 907.jpg | 0 | 0 | 162 |  |  | 9999 | 件 | 产品特色 <br/>● 卓越制冷系统：知名品牌工业级密封双压缩机；杜邦高效环保制冷剂 <br/>● 齐眼线高度的中央信息处理中心，包括微处理控制器和监控系统，易于读取信息 <br/>● 坚固耐用的重型冷轧钢箱体结构，均匀粉末涂层外表面 <br/>● 镀锌板涂层，防止生锈结霜并提供更好的温度均匀性 <br/>● 127 mm 厚原位发泡环保聚氨酯保温层结合三层门密封条，提供更持久的保温时间及更好的温度均匀性 <br/>● 真空压力平衡口，便于快速再次打开箱门 <br/>● 分隔内门设计可减少冷空气损失，并提高开门温度恢复速度 <br/>● Forma900 系列提供上下双外门型号，满足灵活储存需要 <br/>● 符合人体工程力学设计的单手操作门把手，兼容挂锁，并可选配独特钥匙锁 <br/>● 高 / 低电压自动补偿系统及电涌保护装置适合中国宽电压范围需要 <br/>● 可选配 LN2 和CO2 后备制冷系统、图表温度记录仪及水冷系统 <br/>● 易于拆卸的可清洗冷凝器过滤器，保护冷凝器免沾灰尘，提高制冷性能，降低样品风险
596 | 超低温冰箱 Double Door, Upright Freezer, -86C, 13 cu. ft., painted galveneel interior,230V, 50/60 Hz | 991 |  | 991.jpg | 0 | 0 | 162 |  |  | 9999 | 件 | 产品特色 <br/>● 卓越制冷系统：知名品牌工业级密封双压缩机；杜邦高效环保制冷剂 <br/>● 齐眼线高度的中央信息处理中心，包括微处理控制器和监控系统，易于读取信息 <br/>● 坚固耐用的重型冷轧钢箱体结构，均匀粉末涂层外表面 <br/>● 镀锌板涂层，防止生锈结霜并提供更好的温度均匀性 <br/>● 127 mm 厚原位发泡环保聚氨酯保温层结合三层门密封条，提供更持久的保温时间及更好的温度均匀性 <br/>● 真空压力平衡口，便于快速再次打开箱门 <br/>● 分隔内门设计可减少冷空气损失，并提高开门温度恢复速度 <br/>● Forma900 系列提供上下双外门型号，满足灵活储存需要 <br/>● 符合人体工程力学设计的单手操作门把手，兼容挂锁，并可选配独特钥匙锁 <br/>● 高 / 低电压自动补偿系统及电涌保护装置适合中国宽电压范围需要 <br/>● 可选配 LN2 和CO2 后备制冷系统、图表温度记录仪及水冷系统 <br/>● 易于拆卸的可清洗冷凝器过滤器，保护冷凝器免沾灰尘，提高制冷性能，降低样品风险
596 | 超低温冰箱 Double Door, Upright Freezer, -86C, 17.3 cu. ft., painted galveneel interior,230V, 50/60 Hz | 994 |  | 994.jpg | 0 | 0 | 162 |  |  | 9999 | 件 | 产品特色 <br/>● 卓越制冷系统：知名品牌工业级密封双压缩机；杜邦高效环保制冷剂 <br/>● 齐眼线高度的中央信息处理中心，包括微处理控制器和监控系统，易于读取信息 <br/>● 坚固耐用的重型冷轧钢箱体结构，均匀粉末涂层外表面 <br/>● 镀锌板涂层，防止生锈结霜并提供更好的温度均匀性 <br/>● 127 mm 厚原位发泡环保聚氨酯保温层结合三层门密封条，提供更持久的保温时间及更好的温度均匀性 <br/>● 真空压力平衡口，便于快速再次打开箱门 <br/>● 分隔内门设计可减少冷空气损失，并提高开门温度恢复速度 <br/>● Forma900 系列提供上下双外门型号，满足灵活储存需要 <br/>● 符合人体工程力学设计的单手操作门把手，兼容挂锁，并可选配独特钥匙锁 <br/>● 高 / 低电压自动补偿系统及电涌保护装置适合中国宽电压范围需要 <br/>● 可选配 LN2 和CO2 后备制冷系统、图表温度记录仪及水冷系统 <br/>● 易于拆卸的可清洗冷凝器过滤器，保护冷凝器免沾灰尘，提高制冷性能，降低样品风险
596 | 超低温冰箱 Double Door, Upright Freezer, -86C, 23 cu. ft., painted galveneel interior,230V, 50/60 Hz | 995 |  | 995.jpg | 0 | 0 | 162 |  |  | 9999 | 件 | 产品特色 <br/>● 卓越制冷系统：知名品牌工业级密封双压缩机；杜邦高效环保制冷剂 <br/>● 齐眼线高度的中央信息处理中心，包括微处理控制器和监控系统，易于读取信息 <br/>● 坚固耐用的重型冷轧钢箱体结构，均匀粉末涂层外表面 <br/>● 镀锌板涂层，防止生锈结霜并提供更好的温度均匀性 <br/>● 127 mm 厚原位发泡环保聚氨酯保温层结合三层门密封条，提供更持久的保温时间及更好的温度均匀性 <br/>● 真空压力平衡口，便于快速再次打开箱门 <br/>● 分隔内门设计可减少冷空气损失，并提高开门温度恢复速度 <br/>● Forma900 系列提供上下双外门型号，满足灵活储存需要 <br/>● 符合人体工程力学设计的单手操作门把手，兼容挂锁，并可选配独特钥匙锁 <br/>● 高 / 低电压自动补偿系统及电涌保护装置适合中国宽电压范围需要 <br/>● 可选配 LN2 和CO2 后备制冷系统、图表温度记录仪及水冷系统 <br/>● 易于拆卸的可清洗冷凝器过滤器，保护冷凝器免沾灰尘，提高制冷性能，降低样品风险
596 | 超低温冰箱 Upright Freezer, -86C, 13 cu. ft., painted galveneel interior,230V, 50 Hz | EXF24086V |  | EXF24086V.jpg | 0 | 0 | 162 |  |  | 9999 | 件 | 产品特色 <br/>● 卓越制冷系统：知名品牌工业级密封双压缩机；杜邦高效环保制冷剂 <br/>● 齐眼线高度的中央信息处理中心，包括微处理控制器和监控系统，易于读取信息 <br/>● 坚固耐用的重型冷轧钢箱体结构，均匀粉末涂层外表面 <br/>● 镀锌板涂层，防止生锈结霜并提供更好的温度均匀性 <br/>● 127 mm 厚原位发泡环保聚氨酯保温层结合三层门密封条，提供更持久的保温时间及更好的温度均匀性 <br/>● 提供更持久的保温时间及更好的温度均匀性 <br/>● 真空压力平衡口，便于快速再次打开箱门 <br/>● 分隔内门设计可减少冷空气损失，并提高开门温度恢复速度 <br/>● 符合人体工程力学设计的单手操作门把手，兼容挂锁，并可选配独特钥匙锁 <br/>● 高 / 低电压自动补偿系统及电涌保护装置适合中国宽电压需要 <br/>● 可选配 LN2 和 CO2 后备制冷系统、图表温度记录仪及水冷系统 <br/>● 易于拆卸的可清洗冷凝器过滤器，保护冷凝器免沾灰尘，提高制冷性能，降低样品风险
596 | 超低温冰箱 Upright Freezer, -86C, 17.3 cu. ft., painted galveneel interior,230V, 50 Hz | EXF32086V |  | EXF32086V.jpg | 0 | 0 | 162 |  |  | 9999 | 件 | 产品特色 <br/>● 卓越制冷系统：知名品牌工业级密封双压缩机；杜邦高效环保制冷剂 <br/>● 齐眼线高度的中央信息处理中心，包括微处理控制器和监控系统，易于读取信息 <br/>● 坚固耐用的重型冷轧钢箱体结构，均匀粉末涂层外表面 <br/>● 镀锌板涂层，防止生锈结霜并提供更好的温度均匀性 <br/>● 127 mm 厚原位发泡环保聚氨酯保温层结合三层门密封条，提供更持久的保温时间及更好的温度均匀性 <br/>● 提供更持久的保温时间及更好的温度均匀性 <br/>● 真空压力平衡口，便于快速再次打开箱门 <br/>● 分隔内门设计可减少冷空气损失，并提高开门温度恢复速度 <br/>● 符合人体工程力学设计的单手操作门把手，兼容挂锁，并可选配独特钥匙锁 <br/>● 高 / 低电压自动补偿系统及电涌保护装置适合中国宽电压需要 <br/>● 可选配 LN2 和 CO2 后备制冷系统、图表温度记录仪及水冷系统 <br/>● 易于拆卸的可清洗冷凝器过滤器，保护冷凝器免沾灰尘，提高制冷性能，降低样品风险
596 | 超低温冰箱 Upright Freezer, -86C, 23 cu. ft., painted galveneel interior,230V, 50 Hz | ExF40086V |  | ExF40086V.jpg | 0 | 0 | 162 |  |  | 9999 | 件 | 产品特色 <br/>● 卓越制冷系统：知名品牌工业级密封双压缩机；杜邦高效环保制冷剂 <br/>● 齐眼线高度的中央信息处理中心，包括微处理控制器和监控系统，易于读取信息 <br/>● 坚固耐用的重型冷轧钢箱体结构，均匀粉末涂层外表面 <br/>● 镀锌板涂层，防止生锈结霜并提供更好的温度均匀性 <br/>● 127 mm 厚原位发泡环保聚氨酯保温层结合三层门密封条，提供更持久的保温时间及更好的温度均匀性 <br/>● 提供更持久的保温时间及更好的温度均匀性 <br/>● 真空压力平衡口，便于快速再次打开箱门 <br/>● 分隔内门设计可减少冷空气损失，并提高开门温度恢复速度 <br/>● 符合人体工程力学设计的单手操作门把手，兼容挂锁，并可选配独特钥匙锁 <br/>● 高 / 低电压自动补偿系统及电涌保护装置适合中国宽电压需要 <br/>● 可选配 LN2 和 CO2 后备制冷系统、图表温度记录仪及水冷系统 <br/>● 易于拆卸的可清洗冷凝器过滤器，保护冷凝器免沾灰尘，提高制冷性能，降低样品风险
596 | 超低温冰箱 Upright Freezer, -86C, 28 cu. ft., painted galveneel interior,230V, 50 Hz | ExF60086V |  | ExF60086V.jpg | 0 | 0 | 162 |  |  | 9999 | 件 | 产品特色 <br/>● 卓越制冷系统：知名品牌工业级密封双压缩机；杜邦高效环保制冷剂 <br/>● 齐眼线高度的中央信息处理中心，包括微处理控制器和监控系统，易于读取信息 <br/>● 坚固耐用的重型冷轧钢箱体结构，均匀粉末涂层外表面 <br/>● 镀锌板涂层，防止生锈结霜并提供更好的温度均匀性 <br/>● 127 mm 厚原位发泡环保聚氨酯保温层结合三层门密封条，提供更持久的保温时间及更好的温度均匀性 <br/>● 提供更持久的保温时间及更好的温度均匀性 <br/>● 真空压力平衡口，便于快速再次打开箱门 <br/>● 分隔内门设计可减少冷空气损失，并提高开门温度恢复速度 <br/>● 符合人体工程力学设计的单手操作门把手，兼容挂锁，并可选配独特钥匙锁 <br/>● 高 / 低电压自动补偿系统及电涌保护装置适合中国宽电压需要 <br/>● 可选配 LN2 和 CO2 后备制冷系统、图表温度记录仪及水冷系统 <br/>● 易于拆卸的可清洗冷凝器过滤器，保护冷凝器免沾灰尘，提高制冷性能，降低样品风险
596 | 超低温冰箱 Chest Freezer, -86C, 12.7 cu. ft., 230V, 50 Hz | TSC1390V |  | TSC1390V.jpg | 0 | 0 | 162 |  |  | 9999 | 件 | 产品特色 <br/>● 中央信息处理中心，包括微处理控制器和监控系统，以确保精确控制且易于读取 <br/>● 先进的制冷系统，提高温度控制性能，增加 BTUH 储冷能力，以获得更稳定的样品保护温度 <br/>● 5"（127 mm）原位发泡聚氯酯保温层结合三联点门密封条提供更持久的保温时间及更好的温度均匀性 <br/>● 坚固耐用的重型冷轧钢箱体结构，均匀粉末涂层外表面，抵抗磨损和锈蚀 <br/>● 1"（25 mm）后接入端口，可连接外部探头或仪器 <br/>● 不锈钢内壁，防止生锈结霜并提供更好的温度均匀性 <br/>● 聚苯乙烯子内盖，减少冷空气损失，并提高开门后温度恢复速度 <br/>● 易于拆卸的可清洗冷凝器过滤网，保护冷凝器免沾灰尘，提高制冷性能，降低样品风险 <br/>● 配备新型易滚 2 英寸锁定脚轮，简化安装和移动 <br/>● 单手操作门把手符合人体工程学原 理，易于使用 <br/>● 可选配 CO2 障时为样品提供额外保护 <br/>● 可选配内置图表温度记录仪或数字 数据记录仪
596 | 超低温冰箱 Chest Freezer, -86C, 17 cu. ft., 230V, 50 Hz | TSC1790V |  | TSC1790V.jpg | 0 | 0 | 162 |  |  | 9999 | 件 | 产品特色 <br/>● 中央信息处理中心，包括微处理控制器和监控系统，以确保精确控制且易于读取 <br/>● 先进的制冷系统，提高温度控制性能，增加 BTUH 储冷能力，以获得更稳定的样品保护温度 <br/>● 5"（127 mm）原位发泡聚氯酯保温层结合三联点门密封条提供更持久的保温时间及更好的温度均匀性 <br/>● 坚固耐用的重型冷轧钢箱体结构，均匀粉末涂层外表面，抵抗磨损和锈蚀 <br/>● 1"（25 mm）后接入端口，可连接外部探头或仪器 <br/>● 不锈钢内壁，防止生锈结霜并提供更好的温度均匀性 <br/>● 聚苯乙烯子内盖，减少冷空气损失，并提高开门后温度恢复速度 <br/>● 易于拆卸的可清洗冷凝器过滤网，保护冷凝器免沾灰尘，提高制冷性能，降低样品风险 <br/>● 配备新型易滚 2 英寸锁定脚轮，简化安装和移动 <br/>● 单手操作门把手符合人体工程学原 理，易于使用 <br/>● 可选配 CO2 障时为样品提供额外保护 <br/>● 可选配内置图表温度记录仪或数字 数据记录仪
596 | 超低温冰箱 Chest Freezer, -86C, 20 cu. ft., 230V, 50 Hz | TSC2090V |  | TSC2090V.jpg | 0 | 0 | 162 |  |  | 9999 | 件 | 产品特色 <br/>● 中央信息处理中心，包括微处理控制器和监控系统，以确保精确控制且易于读取 <br/>● 先进的制冷系统，提高温度控制性能，增加 BTUH 储冷能力，以获得更稳定的样品保护温度 <br/>● 5"（127 mm）原位发泡聚氯酯保温层结合三联点门密封条提供更持久的保温时间及更好的温度均匀性 <br/>● 坚固耐用的重型冷轧钢箱体结构，均匀粉末涂层外表面，抵抗磨损和锈蚀 <br/>● 1"（25 mm）后接入端口，可连接外部探头或仪器 <br/>● 不锈钢内壁，防止生锈结霜并提供更好的温度均匀性 <br/>● 聚苯乙烯子内盖，减少冷空气损失，并提高开门后温度恢复速度 <br/>● 易于拆卸的可清洗冷凝器过滤网，保护冷凝器免沾灰尘，提高制冷性能，降低样品风险 <br/>● 配备新型易滚 2 英寸锁定脚轮，简化安装和移动 <br/>● 单手操作门把手符合人体工程学原 理，易于使用 <br/>● 可选配 CO2 障时为样品提供额外保护 <br/>● 可选配内置图表温度记录仪或数字 数据记录仪
596 | 超低温冰箱 Chest Freezer, -86C, 3 cu. ft., 230V, 50 Hz | TSC390V |  | TSC390V.jpg | 0 | 0 | 162 |  |  | 9999 | 件 | 产品特色 <br/>● 中央信息处理中心，包括微处理控制器和监控系统，以确保精确控制且易于读取 <br/>● 先进的制冷系统，提高温度控制性能，增加 BTUH 储冷能力，以获得更稳定的样品保护温度 <br/>● 5"（127 mm）原位发泡聚氯酯保温层结合三联点门密封条提供更持久的保温时间及更好的温度均匀性 <br/>● 坚固耐用的重型冷轧钢箱体结构，均匀粉末涂层外表面，抵抗磨损和锈蚀 <br/>● 1"（25 mm）后接入端口，可连接外部探头或仪器 <br/>● 不锈钢内壁，防止生锈结霜并提供更好的温度均匀性 <br/>● 聚苯乙烯子内盖，减少冷空气损失，并提高开门后温度恢复速度 <br/>● 易于拆卸的可清洗冷凝器过滤网，保护冷凝器免沾灰尘，提高制冷性能，降低样品风险 <br/>● 配备新型易滚 2 英寸锁定脚轮，简化安装和移动 <br/>● 单手操作门把手符合人体工程学原 理，易于使用 <br/>● 可选配 CO2 障时为样品提供额外保护 <br/>● 可选配内置图表温度记录仪或数字 数据记录仪
596 | 超低温冰箱 Upright Freezer, -86C, 13 cu. ft., painted galveneel interior,230V, 50 Hz | TSE240V |  | TSE240V.jpg | 0 | 0 | 162 |  |  | 9999 | 件 | 产品特色 <br/>● 卓越制冷系统：知名品牌工业级密封双压缩机；杜邦高效环保制冷剂 <br/>● 齐眼线高度的中央信息处理中心，包括微处理控制器和监控系统，易于读取信息 <br/>● 坚固耐用的重型冷轧钢箱体结构，均匀粉末涂层外表面 <br/>● 镀锌板涂层，防止生锈结霜并提供更好的温度均匀性 <br/>● 127 mm 厚原位发泡环保聚氯酯保温层结合三层门密封条，提供更持久的保温时间及更好的温度均匀性 <br/>● 真空压力平衡口，便于快速再次打开箱门 <br/>● 分隔内门设计可减少冷空气损失，并提高开门温度恢复速度 <br/>● 符合人体工程力学设计的单手操作门把手，兼容挂锁，并可选配独特钥匙锁 <br/>● 高 / 低电压自动补偿系统及电涌保护装置适合中国宽电压需要 <br/>● 可选配 LN2 和 CO2 后备制冷系统、图表温度记录仪及水冷系统 <br/>● 易于拆卸的可清洗冷凝器过滤器，保护冷凝器免沾灰尘，提高制冷性能，降低样品风险
596 | 超低温冰箱 Upright Freezer, -86C, 17.3 cu. ft., painted galveneel interior,230V, 50 Hz | TSE320V |  | TSE320V.jpg | 0 | 0 | 162 |  |  | 9999 | 件 | 产品特色 <br/>● 卓越制冷系统：知名品牌工业级密封双压缩机；杜邦高效环保制冷剂 <br/>● 齐眼线高度的中央信息处理中心，包括微处理控制器和监控系统，易于读取信息 <br/>● 坚固耐用的重型冷轧钢箱体结构，均匀粉末涂层外表面 <br/>● 镀锌板涂层，防止生锈结霜并提供更好的温度均匀性 <br/>● 127 mm 厚原位发泡环保聚氯酯保温层结合三层门密封条，提供更持久的保温时间及更好的温度均匀性 <br/>● 真空压力平衡口，便于快速再次打开箱门 <br/>● 分隔内门设计可减少冷空气损失，并提高开门温度恢复速度 <br/>● 符合人体工程力学设计的单手操作门把手，兼容挂锁，并可选配独特钥匙锁 <br/>● 高 / 低电压自动补偿系统及电涌保护装置适合中国宽电压需要 <br/>● 可选配 LN2 和 CO2 后备制冷系统、图表温度记录仪及水冷系统 <br/>● 易于拆卸的可清洗冷凝器过滤器，保护冷凝器免沾灰尘，提高制冷性能，降低样品风险
596 | 超低温冰箱 Upright Freezer, -86C, 23 cu. ft., painted galveneel interior,230V, 50 Hz | TSE400V |  | TSE400V.jpg | 0 | 0 | 162 |  |  | 9999 | 件 | 产品特色 <br/>● 卓越制冷系统：知名品牌工业级密封双压缩机；杜邦高效环保制冷剂 <br/>● 齐眼线高度的中央信息处理中心，包括微处理控制器和监控系统，易于读取信息 <br/>● 坚固耐用的重型冷轧钢箱体结构，均匀粉末涂层外表面 <br/>● 镀锌板涂层，防止生锈结霜并提供更好的温度均匀性 <br/>● 127 mm 厚原位发泡环保聚氯酯保温层结合三层门密封条，提供更持久的保温时间及更好的温度均匀性 <br/>● 真空压力平衡口，便于快速再次打开箱门 <br/>● 分隔内门设计可减少冷空气损失，并提高开门温度恢复速度 <br/>● 符合人体工程力学设计的单手操作门把手，兼容挂锁，并可选配独特钥匙锁 <br/>● 高 / 低电压自动补偿系统及电涌保护装置适合中国宽电压需要 <br/>● 可选配 LN2 和 CO2 后备制冷系统、图表温度记录仪及水冷系统 <br/>● 易于拆卸的可清洗冷凝器过滤器，保护冷凝器免沾灰尘，提高制冷性能，降低样品风险
596 | 超低温冰箱 Upright Freezer, -86C, 28 cu. ft., painted galveneel interior,230V, 50 Hz | TSE600V |  | TSE600V.jpg | 0 | 0 | 162 |  |  | 9999 | 件 | 产品特色 <br/>● 卓越制冷系统：知名品牌工业级密封双压缩机；杜邦高效环保制冷剂 <br/>● 齐眼线高度的中央信息处理中心，包括微处理控制器和监控系统，易于读取信息 <br/>● 坚固耐用的重型冷轧钢箱体结构，均匀粉末涂层外表面 <br/>● 镀锌板涂层，防止生锈结霜并提供更好的温度均匀性 <br/>● 127 mm 厚原位发泡环保聚氯酯保温层结合三层门密封条，提供更持久的保温时间及更好的温度均匀性 <br/>● 真空压力平衡口，便于快速再次打开箱门 <br/>● 分隔内门设计可减少冷空气损失，并提高开门温度恢复速度 <br/>● 符合人体工程力学设计的单手操作门把手，兼容挂锁，并可选配独特钥匙锁 <br/>● 高 / 低电压自动补偿系统及电涌保护装置适合中国宽电压需要 <br/>● 可选配 LN2 和 CO2 后备制冷系统、图表温度记录仪及水冷系统 <br/>● 易于拆卸的可清洗冷凝器过滤器，保护冷凝器免沾灰尘，提高制冷性能，降低样品风险
596 | 超低温冰箱 Upright Freezer, -86C, 14.9 cu. ft., 230V, 50 Hz | TSU300V |  | TSU300V.jpg | 0 | 0 | 162 |  |  | 9999 | 件 | 产品特色 <br/>● 卓越制冷系统：知名品牌工业级密封双压缩机；杜邦高效环保制冷剂 <br/>● 齐眼线高度的中央信息处理中心，包括微处理控制器和监控系统，易于读取信息 <br/>● 坚固耐用的重型冷轧钢箱体结构，均匀粉末涂层外表面 <br/>● 镀锌板涂层，防止生锈结霜并提供更好的温度均匀性 <br/>● 127 mm 厚原位发泡环保聚氨酯保温层结合三层门密封条，提供更持久的保温时间及更好的温度均匀性 <br/>● 提供更持久的保温时间及更好的温度均匀性 <br/>● 真空压力平衡口，便于快速再次打开箱门 <br/>● 分隔内门设计可减少冷空气损失，并提高开门温度恢复速度 <br/>● 符合人体工程力学设计的单手操作门把手，兼容挂锁，并可选配独特钥匙锁 <br/>● 高 / 低电压自动补偿系统及电涌保护装置适合中国宽电压需要 <br/>● 可选配 LN2和 CO2 后备制冷系统、图表温度记录仪及水冷系统 <br/>● 易于拆卸的可清洗冷凝器过滤器，保护冷凝器免沾灰尘，提高制冷性能，降低样品风险
596 | 超低温冰箱 Upright Freezer, -86C, 19.4 cu. ft., 230V, 50 Hz | TSU400V |  | TSU400V.jpg | 0 | 0 | 162 |  |  | 9999 | 件 | 产品特色 <br/>● 卓越制冷系统：知名品牌工业级密封双压缩机；杜邦高效环保制冷剂 <br/>● 齐眼线高度的中央信息处理中心，包括微处理控制器和监控系统，易于读取信息 <br/>● 坚固耐用的重型冷轧钢箱体结构，均匀粉末涂层外表面 <br/>● 镀锌板涂层，防止生锈结霜并提供更好的温度均匀性 <br/>● 127 mm 厚原位发泡环保聚氨酯保温层结合三层门密封条，提供更持久的保温时间及更好的温度均匀性 <br/>● 提供更持久的保温时间及更好的温度均匀性 <br/>● 真空压力平衡口，便于快速再次打开箱门 <br/>● 分隔内门设计可减少冷空气损失，并提高开门温度恢复速度 <br/>● 符合人体工程力学设计的单手操作门把手，兼容挂锁，并可选配独特钥匙锁 <br/>● 高 / 低电压自动补偿系统及电涌保护装置适合中国宽电压需要 <br/>● 可选配 LN2和 CO2 后备制冷系统、图表温度记录仪及水冷系统 <br/>● 易于拆卸的可清洗冷凝器过滤器，保护冷凝器免沾灰尘，提高制冷性能，降低样品风险
596 | 超低温冰箱 Upright Freezer, -86C, 24.1 cu. ft., 230V, 50 Hz | TSU500V |  | TSU500V.jpg | 0 | 0 | 162 |  |  | 9999 | 件 | 产品特色 <br/>● 卓越制冷系统：知名品牌工业级密封双压缩机；杜邦高效环保制冷剂 <br/>● 齐眼线高度的中央信息处理中心，包括微处理控制器和监控系统，易于读取信息 <br/>● 坚固耐用的重型冷轧钢箱体结构，均匀粉末涂层外表面 <br/>● 镀锌板涂层，防止生锈结霜并提供更好的温度均匀性 <br/>● 127 mm 厚原位发泡环保聚氨酯保温层结合三层门密封条，提供更持久的保温时间及更好的温度均匀性 <br/>● 提供更持久的保温时间及更好的温度均匀性 <br/>● 真空压力平衡口，便于快速再次打开箱门 <br/>● 分隔内门设计可减少冷空气损失，并提高开门温度恢复速度 <br/>● 符合人体工程力学设计的单手操作门把手，兼容挂锁，并可选配独特钥匙锁 <br/>● 高 / 低电压自动补偿系统及电涌保护装置适合中国宽电压需要 <br/>● 可选配 LN2和 CO2 后备制冷系统、图表温度记录仪及水冷系统 <br/>● 易于拆卸的可清洗冷凝器过滤器，保护冷凝器免沾灰尘，提高制冷性能，降低样品风险
596 | 超低温冰箱 Upright Freezer, -86C, 28.8 cu. ft., 230V, 50 Hz | TSU600V |  | TSU600V.jpg | 0 | 0 | 162 |  |  | 9999 | 件 | 产品特色 <br/>● 卓越制冷系统：知名品牌工业级密封双压缩机；杜邦高效环保制冷剂 <br/>● 齐眼线高度的中央信息处理中心，包括微处理控制器和监控系统，易于读取信息 <br/>● 坚固耐用的重型冷轧钢箱体结构，均匀粉末涂层外表面 <br/>● 镀锌板涂层，防止生锈结霜并提供更好的温度均匀性 <br/>● 127 mm 厚原位发泡环保聚氨酯保温层结合三层门密封条，提供更持久的保温时间及更好的温度均匀性 <br/>● 提供更持久的保温时间及更好的温度均匀性 <br/>● 真空压力平衡口，便于快速再次打开箱门 <br/>● 分隔内门设计可减少冷空气损失，并提高开门温度恢复速度 <br/>● 符合人体工程力学设计的单手操作门把手，兼容挂锁，并可选配独特钥匙锁 <br/>● 高 / 低电压自动补偿系统及电涌保护装置适合中国宽电压需要 <br/>● 可选配 LN2和 CO2 后备制冷系统、图表温度记录仪及水冷系统 <br/>● 易于拆卸的可清洗冷凝器过滤器，保护冷凝器免沾灰尘，提高制冷性能，降低样品风险
596 | 超低温冰箱 Upright Freezer, -86C, 33.5 cu. ft., 230V, 50 Hz | TSU700V |  | TSU700V.jpg | 0 | 0 | 162 |  |  | 9999 | 件 | 产品特色 <br/>● 卓越制冷系统：知名品牌工业级密封双压缩机；杜邦高效环保制冷剂 <br/>● 齐眼线高度的中央信息处理中心，包括微处理控制器和监控系统，易于读取信息 <br/>● 坚固耐用的重型冷轧钢箱体结构，均匀粉末涂层外表面 <br/>● 镀锌板涂层，防止生锈结霜并提供更好的温度均匀性 <br/>● 127 mm 厚原位发泡环保聚氨酯保温层结合三层门密封条，提供更持久的保温时间及更好的温度均匀性 <br/>● 提供更持久的保温时间及更好的温度均匀性 <br/>● 真空压力平衡口，便于快速再次打开箱门 <br/>● 分隔内门设计可减少冷空气损失，并提高开门温度恢复速度 <br/>● 符合人体工程力学设计的单手操作门把手，兼容挂锁，并可选配独特钥匙锁 <br/>● 高 / 低电压自动补偿系统及电涌保护装置适合中国宽电压需要 <br/>● 可选配 LN2和 CO2 后备制冷系统、图表温度记录仪及水冷系统 <br/>● 易于拆卸的可清洗冷凝器过滤器，保护冷凝器免沾灰尘，提高制冷性能，降低样品风险
596 | 超低温冰箱 12.7cf/360L -86 ULT CH 230/50 | ULT1390-10-V |  | ULT1390-10-V.jpg | 0 | 0 | 162 |  |  | 9999 | 件 | 产品特色 <br/>● 中央信息处理中心，包括微处理控制器和监控系统，以确保精确控制且易于读取 <br/>● 先进的制冷系统，提高温度控制性能，增加 BTUH 储冷能力，以获得更稳定的样品保护温度 <br/>● 5"（127 mm）原位发泡聚氨酯保温层结合三联点门密封条提供更持久的保温时间及更好的温度均匀性 <br/>● 坚固耐用的重型冷轧钢箱体结构，均匀粉末涂层外表面，抵抗磨损和锈蚀 <br/>● 1"（25 mm）后接入端口，可连接外部探头或仪器 <br/>● 不锈钢内壁，防止生锈结霜并提供更好的温度均匀性 <br/>● 聚苯乙烯子内盖，减少冷空气损失，并提高开门后温度恢复速度 <br/>● 易于拆卸的可清洗冷凝器过滤网，保护冷凝器免沾灰尘，提高制冷性能，降低样品风险 <br/>● 配备新型易滚 2英寸锁定脚轮，简化安装和移动 <br/>● 单手操作门把手符合人体工程学原理，易于使用 <br/>● 可选配 CO2 或 LN2 安全后备制冷系统，以便在发生电源或机械故障时为样品提供额外保护 <br/>● 可选配内置图表温度记录仪或数字数据记录仪
596 | 超低温冰箱 17cf/481L -86 ULT CH 230/50 | ULT1790-10-V |  | ULT1790-10-V.jpg | 0 | 0 | 162 |  |  | 9999 | 件 | 产品特色 <br/>● 中央信息处理中心，包括微处理控制器和监控系统，以确保精确控制且易于读取 <br/>● 先进的制冷系统，提高温度控制性能，增加 BTUH 储冷能力，以获得更稳定的样品保护温度 <br/>● 5"（127 mm）原位发泡聚氨酯保温层结合三联点门密封条提供更持久的保温时间及更好的温度均匀性 <br/>● 坚固耐用的重型冷轧钢箱体结构，均匀粉末涂层外表面，抵抗磨损和锈蚀 <br/>● 1"（25 mm）后接入端口，可连接外部探头或仪器 <br/>● 不锈钢内壁，防止生锈结霜并提供更好的温度均匀性 <br/>● 聚苯乙烯子内盖，减少冷空气损失，并提高开门后温度恢复速度 <br/>● 易于拆卸的可清洗冷凝器过滤网，保护冷凝器免沾灰尘，提高制冷性能，降低样品风险 <br/>● 配备新型易滚 2英寸锁定脚轮，简化安装和移动 <br/>● 单手操作门把手符合人体工程学原理，易于使用 <br/>● 可选配 CO2 或 LN2 安全后备制冷系统，以便在发生电源或机械故障时为样品提供额外保护 <br/>● 可选配内置图表温度记录仪或数字数据记录仪
596 | 超低温冰箱 20cf/566L -86 ULT CH 230/50 | ULT2090-10-V |  | ULT2090-10-V.jpg | 0 | 0 | 162 |  |  | 9999 | 件 | 产品特色 <br/>● 中央信息处理中心，包括微处理控制器和监控系统，以确保精确控制且易于读取 <br/>● 先进的制冷系统，提高温度控制性能，增加 BTUH 储冷能力，以获得更稳定的样品保护温度 <br/>● 5"（127 mm）原位发泡聚氨酯保温层结合三联点门密封条提供更持久的保温时间及更好的温度均匀性 <br/>● 坚固耐用的重型冷轧钢箱体结构，均匀粉末涂层外表面，抵抗磨损和锈蚀 <br/>● 1"（25 mm）后接入端口，可连接外部探头或仪器 <br/>● 不锈钢内壁，防止生锈结霜并提供更好的温度均匀性 <br/>● 聚苯乙烯子内盖，减少冷空气损失，并提高开门后温度恢复速度 <br/>● 易于拆卸的可清洗冷凝器过滤网，保护冷凝器免沾灰尘，提高制冷性能，降低样品风险 <br/>● 配备新型易滚 2英寸锁定脚轮，简化安装和移动 <br/>● 单手操作门把手符合人体工程学原理，易于使用 <br/>● 可选配 CO2 或 LN2 安全后备制冷系统，以便在发生电源或机械故障时为样品提供额外保护 <br/>● 可选配内置图表温度记录仪或数字数据记录仪
596 | 超低温冰箱 3cf/84.9L -86 ULT CH 230/50 | ULT390-10-V |  | ULT390-10-V.jpg | 0 | 0 | 162 |  |  | 9999 | 件 | 产品特色 <br/>● 中央信息处理中心，包括微处理控制器和监控系统，以确保精确控制且易于读取 <br/>● 先进的制冷系统，提高温度控制性能，增加 BTUH 储冷能力，以获得更稳定的样品保护温度 <br/>● 5"（127 mm）原位发泡聚氨酯保温层结合三联点门密封条提供更持久的保温时间及更好的温度均匀性 <br/>● 坚固耐用的重型冷轧钢箱体结构，均匀粉末涂层外表面，抵抗磨损和锈蚀 <br/>● 1"（25 mm）后接入端口，可连接外部探头或仪器 <br/>● 不锈钢内壁，防止生锈结霜并提供更好的温度均匀性 <br/>● 聚苯乙烯子内盖，减少冷空气损失，并提高开门后温度恢复速度 <br/>● 易于拆卸的可清洗冷凝器过滤网，保护冷凝器免沾灰尘，提高制冷性能，降低样品风险 <br/>● 配备新型易滚 2英寸锁定脚轮，简化安装和移动 <br/>● 单手操作门把手符合人体工程学原理，易于使用 <br/>● 可选配 CO2 或 LN2 安全后备制冷系统，以便在发生电源或机械故障时为样品提供额外保护 <br/>● 可选配内置图表温度记录仪或数字数据记录仪
596 | 超低温冰箱 Upright Freezer, -86C, 14.9 cu. ft., 230V, 50 Hz | UXF30086V |  | UXF30086V.jpg | 0 | 0 | 162 |  |  | 9999 | 件 | 产品特色 <br/>● 卓越制冷系统：知名品牌工业级密封双压缩机；杜邦高效环保制冷剂 <br/>● 卓越的 BTU（英国热量单位）储冷能力，提供极佳的温度表现 <br/>● 创新箱体设计及高效超薄真空绝热技术实现更大储存容量、更少占地面积 <br/>● 节能制冷模式比普通模式节省高达 15% 的能耗 <br/>● 创新超大全触摸屏用户界面，直观便捷 <br/>● 超大容量内置数据记录仪及USB 端口可记录长达 15年的温度及事件信息并能轻松下载 <br/>● 高 / 低电压自动补偿系统及电涌保护装置适合中国宽电压范围 <br/>● 标配 RS-485，4 ~ 20 毫安及远程报警接口 <br/>● 单手操作门把手，兼容挂锁并可选配感应密码门禁卡 <br/>● 新型聚苯乙烯保温内门减少冷气散失 <br/>● 新型高强度不锈钢搁架，最多可承载 278 磅重的样品（根据具体冰箱型号） <br/>● 新型加热外门密封圈，最大化保持箱体温度并防止结霜 <br/>● 易于拆卸的可水洗冷凝器过滤网，保护冷凝器免沾灰尘，提高制冷性能，降低样品风险 <br/>● 可选配 LN2 和CO2 后备制冷系统、图表温度记录仪及水冷系统
596 | 超低温冰箱 Upright Freezer, -86C, 19.4 cu. ft., 230V, 50 Hz | UXF40086V |  | UXF40086V.jpg | 0 | 0 | 162 |  |  | 9999 | 件 | 产品特色 <br/>● 卓越制冷系统：知名品牌工业级密封双压缩机；杜邦高效环保制冷剂 <br/>● 卓越的 BTU（英国热量单位）储冷能力，提供极佳的温度表现 <br/>● 创新箱体设计及高效超薄真空绝热技术实现更大储存容量、更少占地面积 <br/>● 节能制冷模式比普通模式节省高达 15% 的能耗 <br/>● 创新超大全触摸屏用户界面，直观便捷 <br/>● 超大容量内置数据记录仪及USB 端口可记录长达 15年的温度及事件信息并能轻松下载 <br/>● 高 / 低电压自动补偿系统及电涌保护装置适合中国宽电压范围 <br/>● 标配 RS-485，4 ~ 20 毫安及远程报警接口 <br/>● 单手操作门把手，兼容挂锁并可选配感应密码门禁卡 <br/>● 新型聚苯乙烯保温内门减少冷气散失 <br/>● 新型高强度不锈钢搁架，最多可承载 278 磅重的样品（根据具体冰箱型号） <br/>● 新型加热外门密封圈，最大化保持箱体温度并防止结霜 <br/>● 易于拆卸的可水洗冷凝器过滤网，保护冷凝器免沾灰尘，提高制冷性能，降低样品风险 <br/>● 可选配 LN2 和CO2 后备制冷系统、图表温度记录仪及水冷系统
596 | 超低温冰箱 Upright Freezer, -86C, 24.1 cu. ft., 230V, 50 Hz | UxF50086V |  | UxF50086V.jpg | 0 | 0 | 162 |  |  | 9999 | 件 | 产品特色 <br/>● 卓越制冷系统：知名品牌工业级密封双压缩机；杜邦高效环保制冷剂 <br/>● 卓越的 BTU（英国热量单位）储冷能力，提供极佳的温度表现 <br/>● 创新箱体设计及高效超薄真空绝热技术实现更大储存容量、更少占地面积 <br/>● 节能制冷模式比普通模式节省高达 15% 的能耗 <br/>● 创新超大全触摸屏用户界面，直观便捷 <br/>● 超大容量内置数据记录仪及USB 端口可记录长达 15年的温度及事件信息并能轻松下载 <br/>● 高 / 低电压自动补偿系统及电涌保护装置适合中国宽电压范围 <br/>● 标配 RS-485，4 ~ 20 毫安及远程报警接口 <br/>● 单手操作门把手，兼容挂锁并可选配感应密码门禁卡 <br/>● 新型聚苯乙烯保温内门减少冷气散失 <br/>● 新型高强度不锈钢搁架，最多可承载 278 磅重的样品（根据具体冰箱型号） <br/>● 新型加热外门密封圈，最大化保持箱体温度并防止结霜 <br/>● 易于拆卸的可水洗冷凝器过滤网，保护冷凝器免沾灰尘，提高制冷性能，降低样品风险 <br/>● 可选配 LN2 和CO2 后备制冷系统、图表温度记录仪及水冷系统
596 | 超低温冰箱 Upright Freezer, -86C, 28.8 cu. ft., 230V, 50 Hz | UxF60086V |  | UxF60086V.jpg | 0 | 0 | 162 |  |  | 9999 | 件 | 产品特色 <br/>● 卓越制冷系统：知名品牌工业级密封双压缩机；杜邦高效环保制冷剂 <br/>● 卓越的 BTU（英国热量单位）储冷能力，提供极佳的温度表现 <br/>● 创新箱体设计及高效超薄真空绝热技术实现更大储存容量、更少占地面积 <br/>● 节能制冷模式比普通模式节省高达 15% 的能耗 <br/>● 创新超大全触摸屏用户界面，直观便捷 <br/>● 超大容量内置数据记录仪及USB 端口可记录长达 15年的温度及事件信息并能轻松下载 <br/>● 高 / 低电压自动补偿系统及电涌保护装置适合中国宽电压范围 <br/>● 标配 RS-485，4 ~ 20 毫安及远程报警接口 <br/>● 单手操作门把手，兼容挂锁并可选配感应密码门禁卡 <br/>● 新型聚苯乙烯保温内门减少冷气散失 <br/>● 新型高强度不锈钢搁架，最多可承载 278 磅重的样品（根据具体冰箱型号） <br/>● 新型加热外门密封圈，最大化保持箱体温度并防止结霜 <br/>● 易于拆卸的可水洗冷凝器过滤网，保护冷凝器免沾灰尘，提高制冷性能，降低样品风险 <br/>● 可选配 LN2 和CO2 后备制冷系统、图表温度记录仪及水冷系统
596 | 超低温冰箱 Upright Freezer, -86C, 33.5 cu. ft., 230V, 50 Hz | UXF70086V |  | UXF70086V.jpg | 0 | 0 | 162 |  |  | 9999 | 件 | 产品特色 <br/>● 卓越制冷系统：知名品牌工业级密封双压缩机；杜邦高效环保制冷剂 <br/>● 卓越的 BTU（英国热量单位）储冷能力，提供极佳的温度表现 <br/>● 创新箱体设计及高效超薄真空绝热技术实现更大储存容量、更少占地面积 <br/>● 节能制冷模式比普通模式节省高达 15% 的能耗 <br/>● 创新超大全触摸屏用户界面，直观便捷 <br/>● 超大容量内置数据记录仪及USB 端口可记录长达 15年的温度及事件信息并能轻松下载 <br/>● 高 / 低电压自动补偿系统及电涌保护装置适合中国宽电压范围 <br/>● 标配 RS-485，4 ~ 20 毫安及远程报警接口 <br/>● 单手操作门把手，兼容挂锁并可选配感应密码门禁卡 <br/>● 新型聚苯乙烯保温内门减少冷气散失 <br/>● 新型高强度不锈钢搁架，最多可承载 278 磅重的样品（根据具体冰箱型号） <br/>● 新型加热外门密封圈，最大化保持箱体温度并防止结霜 <br/>● 易于拆卸的可水洗冷凝器过滤网，保护冷凝器免沾灰尘，提高制冷性能，降低样品风险 <br/>● 可选配 LN2 和CO2 后备制冷系统、图表温度记录仪及水冷系统
597 | 深冷冰箱 REVCO Cryo Ultima Series II | ULT10140-9-V |  | ULT10140-9-V.jpg | 0 | 0 | 162 |  |  | 9999 | 件 | 产品特色 <br/>● 工作温度 -140℃和 -150℃，无需液氮即可达到样品长久储存所需安全温度，安全高效，节约成本 <br/>● 5 英寸厚无 CFC 原位发泡聚亚氨酯保温层，3 英寸保温盖结合绝热聚苯乙烯内盖，加强保温效果 <br/>● 硅树脂结合磁性材料双密封圈设计，最大限度的防止结霜 <br/>● 提供卓越的制冷剂流和冷气流，最大限度的优化冷气传递，加快腔体散热，提高制冷效率 <br/>● 标配 1 英寸的接入端口，方便检修及认证 <br/>● 压缩机保护监控系统有效监控压缩机，自动调整内外状况，最大限度地延长压缩机寿命 <br/>● IntrLogicTM 智能型微处理控制器，提供市面上最先进的报警，报警测试和记忆功能A.l.M（自动事故监测）系统可记录间歇性以及长时间的报警信息，并及时提醒用户 <br/>● 防篡改型设计，确保设定值安全 <br/>● 齐备的声光报警功能，用户可通过键盘自定义报警值 <br/>● 定时进行蒸发器冲洗循环，确保卓越的制冷效果，延长压缩机使用寿命 <br/>● 标配远程报警接口和 RS-232 接口 <br/>● 先进的自层叠制冷系统，单一轨道式压缩机（来自 Copeland，军工级压缩机制造厂家） <br/>● 下行式蒸发器设计，增强制冷气流，提高仪器整体制冷效率和性能
597 | 深冷冰箱 REVCO Cryo Ultima Series II | ULT7150-9-V |  | ULT7150-9-V.jpg | 0 | 0 | 162 |  |  | 9999 | 件 | 产品特色 <br/>● 工作温度 -140℃和 -150℃，无需液氮即可达到样品长久储存所需安全温度，安全高效，节约成本 <br/>● 5 英寸厚无 CFC 原位发泡聚亚氨酯保温层，3 英寸保温盖结合绝热聚苯乙烯内盖，加强保温效果 <br/>● 硅树脂结合磁性材料双密封圈设计，最大限度的防止结霜 <br/>● 提供卓越的制冷剂流和冷气流，最大限度的优化冷气传递，加快腔体散热，提高制冷效率 <br/>● 标配 1 英寸的接入端口，方便检修及认证 <br/>● 压缩机保护监控系统有效监控压缩机，自动调整内外状况，最大限度地延长压缩机寿命 <br/>● IntrLogicTM 智能型微处理控制器，提供市面上最先进的报警，报警测试和记忆功能A.l.M（自动事故监测）系统可记录间歇性以及长时间的报警信息，并及时提醒用户 <br/>● 防篡改型设计，确保设定值安全 <br/>● 齐备的声光报警功能，用户可通过键盘自定义报警值 <br/>● 定时进行蒸发器冲洗循环，确保卓越的制冷效果，延长压缩机使用寿命 <br/>● 标配远程报警接口和 RS-232 接口 <br/>● 先进的自层叠制冷系统，单一轨道式压缩机（来自 Copeland，军工级压缩机制造厂家） <br/>● 下行式蒸发器设计，增强制冷气流，提高仪器整体制冷效率和性能
599 | 台式液氮存储容器 THERMO-FLASK(1 LTR) | 2122 |  | 2122.jpg | 0 | 0 | 162 |  |  | 9999 | 件 | 产品特色 <br/>● 良好的真空绝热保温设计和结构设计，确保无故障使用和安全存储样品 <br/>● 多种尺寸设计，标配各种规格的吊桶和冻存架，灵活选择，方便用户使用和优化存储空间 <br/>● 先进的超声波液面监测仪，不与液氮接触，减少液氮损耗，保护样品，报警系统可远程控制 <br/>● 安全锁扣设计，防止未经授权者接触样品 <br/>● 独特的低温样品存储运输容器，通过 IATA 认可，可在世界范围内对生物样品进行安全长途运输，并可运输有传染性的样品
599 | 台式液氮存储容器 THERMO-FLASK(2 LTR) | 2123 |  | 2123.jpg | 0 | 0 | 162 |  |  | 9999 | 件 | 产品特色 <br/>● 良好的真空绝热保温设计和结构设计，确保无故障使用和安全存储样品 <br/>● 多种尺寸设计，标配各种规格的吊桶和冻存架，灵活选择，方便用户使用和优化存储空间 <br/>● 先进的超声波液面监测仪，不与液氮接触，减少液氮损耗，保护样品，报警系统可远程控制 <br/>● 安全锁扣设计，防止未经授权者接触样品 <br/>● 独特的低温样品存储运输容器，通过 IATA 认可，可在世界范围内对生物样品进行安全长途运输，并可运输有传染性的样品
599 | 台式液氮存储容器 THERMO-FLASK (4.5 LITER) SS | 2124 |  | 2124.jpg | 0 | 0 | 162 |  |  | 9999 | 件 | 产品特色 <br/>● 良好的真空绝热保温设计和结构设计，确保无故障使用和安全存储样品 <br/>● 多种尺寸设计，标配各种规格的吊桶和冻存架，灵活选择，方便用户使用和优化存储空间 <br/>● 先进的超声波液面监测仪，不与液氮接触，减少液氮损耗，保护样品，报警系统可远程控制 <br/>● 安全锁扣设计，防止未经授权者接触样品 <br/>● 独特的低温样品存储运输容器，通过 IATA 认可，可在世界范围内对生物样品进行安全长途运输，并可运输有传染性的样品
599 | 台式液氮存储容器 Bench Top Container | 2129 |  | 2129.jpg | 0 | 0 | 162 |  |  | 9999 | 件 | 产品特色 <br/>● 良好的真空绝热保温设计和结构设计，确保无故障使用和安全存储样品 <br/>● 多种尺寸设计，标配各种规格的吊桶和冻存架，灵活选择，方便用户使用和优化存储空间 <br/>● 先进的超声波液面监测仪，不与液氮接触，减少液氮损耗，保护样品，报警系统可远程控制 <br/>● 安全锁扣设计，防止未经授权者接触样品 <br/>● 独特的低温样品存储运输容器，通过 IATA 认可，可在世界范围内对生物样品进行安全长途运输，并可运输有传染性的样品
599 | 台式液氮存储容器 Bench Top Container | 2130DBQ |  | 2130DBQ.jpg | 0 | 0 | 162 |  |  | 9999 | 件 | 产品特色 <br/>● 良好的真空绝热保温设计和结构设计，确保无故障使用和安全存储样品 <br/>● 多种尺寸设计，标配各种规格的吊桶和冻存架，灵活选择，方便用户使用和优化存储空间 <br/>● 先进的超声波液面监测仪，不与液氮接触，减少液氮损耗，保护样品，报警系统可远程控制 <br/>● 安全锁扣设计，防止未经授权者接触样品 <br/>● 独特的低温样品存储运输容器，通过 IATA 认可，可在世界范围内对生物样品进行安全长途运输，并可运输有传染性的样品
599 | Bio-Cane液氮罐 BIOCANE 20 VESSEL | CK509X2 |  | CK509X2.jpg | 0 | 0 | 162 |  |  | 9999 | 件 | 产品特色 <br/>● 良好的真空绝热保温设计和结构设计，确保无故障使用和安全存储样品 <br/>● 多种尺寸设计，标配各种规格的吊桶和冻存架，灵活选择，方便用户使用和优化存储空间 <br/>● 先进的超声波液面监测仪，不与液氮接触，减少液氮损耗，保护样品，报警系统可远程控制 <br/>● 安全锁扣设计，防止未经授权者接触样品 <br/>● 独特的低温样品存储运输容器，通过 IATA 认可，可在世界范围内对生物样品进行安全长途运输，并可运输有传染性的样品
599 | Bio-Cane液氮罐 BIOCANE 34 VESSEL | CK509X3 |  | CK509X3.jpg | 0 | 0 | 162 |  |  | 9999 | 件 | 产品特色 <br/>● 良好的真空绝热保温设计和结构设计，确保无故障使用和安全存储样品 <br/>● 多种尺寸设计，标配各种规格的吊桶和冻存架，灵活选择，方便用户使用和优化存储空间 <br/>● 先进的超声波液面监测仪，不与液氮接触，减少液氮损耗，保护样品，报警系统可远程控制 <br/>● 安全锁扣设计，防止未经授权者接触样品 <br/>● 独特的低温样品存储运输容器，通过 IATA 认可，可在世界范围内对生物样品进行安全长途运输，并可运输有传染性的样品
599 | Bio-Cane液氮罐 BIOCANE 47 VESSEL | CK509X4 |  | CK509X4.jpg | 0 | 0 | 162 |  |  | 9999 | 件 | 产品特色 <br/>● 良好的真空绝热保温设计和结构设计，确保无故障使用和安全存储样品 <br/>● 多种尺寸设计，标配各种规格的吊桶和冻存架，灵活选择，方便用户使用和优化存储空间 <br/>● 先进的超声波液面监测仪，不与液氮接触，减少液氮损耗，保护样品，报警系统可远程控制 <br/>● 安全锁扣设计，防止未经授权者接触样品 <br/>● 独特的低温样品存储运输容器，通过 IATA 认可，可在世界范围内对生物样品进行安全长途运输，并可运输有传染性的样品
599 | Bio-Cane液氮罐 BioCane 73 Canister & Cane | CK509X6 |  | CK509X6.jpg | 0 | 0 | 162 |  |  | 9999 | 件 | 产品特色 <br/>● 良好的真空绝热保温设计和结构设计，确保无故障使用和安全存储样品 <br/>● 多种尺寸设计，标配各种规格的吊桶和冻存架，灵活选择，方便用户使用和优化存储空间 <br/>● 先进的超声波液面监测仪，不与液氮接触，减少液氮损耗，保护样品，报警系统可远程控制 <br/>● 安全锁扣设计，防止未经授权者接触样品 <br/>● 独特的低温样品存储运输容器，通过 IATA 认可，可在世界范围内对生物样品进行安全长途运输，并可运输有传染性的样品
599 | 液氮罐 CRYOGENIC DRY SHIPPER 10-LITER | CY50905 |  | CY50905.jpg | 0 | 0 | 162 |  |  | 9999 | 件 | 产品特色 <br/>● 良好的真空绝热保温设计和结构设计，确保无故障使用和安全存储样品 <br/>● 多种尺寸设计，标配各种规格的吊桶和冻存架，灵活选择，方便用户使用和优化存储空间 <br/>● 先进的超声波液面监测仪，不与液氮接触，减少液氮损耗，保护样品，报警系统可远程控制 <br/>● 安全锁扣设计，防止未经授权者接触样品 <br/>● 独特的低温样品存储运输容器，通过 IATA 认可，可在世界范围内对生物样品进行安全长途运输，并可运输有传染性的样品
599 | 液氮罐 CRYOGENIC DRY SHIPPER | CY50910 |  | CY50910.jpg | 0 | 0 | 162 |  |  | 9999 | 件 | 产品特色 <br/>● 良好的真空绝热保温设计和结构设计，确保无故障使用和安全存储样品 <br/>● 多种尺寸设计，标配各种规格的吊桶和冻存架，灵活选择，方便用户使用和优化存储空间 <br/>● 先进的超声波液面监测仪，不与液氮接触，减少液氮损耗，保护样品，报警系统可远程控制 <br/>● 安全锁扣设计，防止未经授权者接触样品 <br/>● 独特的低温样品存储运输容器，通过 IATA 认可，可在世界范围内对生物样品进行安全长途运输，并可运输有传染性的样品
599 | 液氮罐 CRYO JR W/MONITOR 240V | CY509105CN |  | CY509105CN.jpg | 0 | 0 | 162 |  |  | 9999 | 件 | 产品特色 <br/>● 良好的真空绝热保温设计和结构设计，确保无故障使用和安全存储样品 <br/>● 多种尺寸设计，标配各种规格的吊桶和冻存架，灵活选择，方便用户使用和优化存储空间 <br/>● 先进的超声波液面监测仪，不与液氮接触，减少液氮损耗，保护样品，报警系统可远程控制 <br/>● 安全锁扣设计，防止未经授权者接触样品 <br/>● 独特的低温样品存储运输容器，通过 IATA 认可，可在世界范围内对生物样品进行安全长途运输，并可运输有传染性的样品
599 | 液氮罐 Locator JR PLUS W/240V LEVEL MONITOR | CY509106CN |  | CY509106CN.jpg | 0 | 0 | 162 |  |  | 9999 | 件 | 产品特色 <br/>● 良好的真空绝热保温设计和结构设计，确保无故障使用和安全存储样品 <br/>● 多种尺寸设计，标配各种规格的吊桶和冻存架，灵活选择，方便用户使用和优化存储空间 <br/>● 先进的超声波液面监测仪，不与液氮接触，减少液氮损耗，保护样品，报警系统可远程控制 <br/>● 安全锁扣设计，防止未经授权者接触样品 <br/>● 独特的低温样品存储运输容器，通过 IATA 认可，可在世界范围内对生物样品进行安全长途运输，并可运输有传染性的样品
599 | 液氮罐 Locator 4 Level Monitor 240V | CY509107CN |  | CY509107CN.jpg | 0 | 0 | 162 |  |  | 9999 | 件 | 产品特色 <br/>● 良好的真空绝热保温设计和结构设计，确保无故障使用和安全存储样品 <br/>● 多种尺寸设计，标配各种规格的吊桶和冻存架，灵活选择，方便用户使用和优化存储空间 <br/>● 先进的超声波液面监测仪，不与液氮接触，减少液氮损耗，保护样品，报警系统可远程控制 <br/>● 安全锁扣设计，防止未经授权者接触样品 <br/>● 独特的低温样品存储运输容器，通过 IATA 认可，可在世界范围内对生物样品进行安全长途运输，并可运输有传染性的样品
599 | 液氮罐 Locator 4 PLUS W/240V LEVEL MONITOR | CY509108CN |  | CY509108CN.jpg | 0 | 0 | 162 |  |  | 9999 | 件 | 产品特色 <br/>● 良好的真空绝热保温设计和结构设计，确保无故障使用和安全存储样品 <br/>● 多种尺寸设计，标配各种规格的吊桶和冻存架，灵活选择，方便用户使用和优化存储空间 <br/>● 先进的超声波液面监测仪，不与液氮接触，减少液氮损耗，保护样品，报警系统可远程控制 <br/>● 安全锁扣设计，防止未经授权者接触样品 <br/>● 独特的低温样品存储运输容器，通过 IATA 认可，可在世界范围内对生物样品进行安全长途运输，并可运输有传染性的样品
599 | 液氮罐 Locator 6 PLUS W/240V LEVEL MONITOR | CY509109CN |  | CY509109CN.jpg | 0 | 0 | 162 |  |  | 9999 | 件 | 产品特色 <br/>● 良好的真空绝热保温设计和结构设计，确保无故障使用和安全存储样品 <br/>● 多种尺寸设计，标配各种规格的吊桶和冻存架，灵活选择，方便用户使用和优化存储空间 <br/>● 先进的超声波液面监测仪，不与液氮接触，减少液氮损耗，保护样品，报警系统可远程控制 <br/>● 安全锁扣设计，防止未经授权者接触样品 <br/>● 独特的低温样品存储运输容器，通过 IATA 认可，可在世界范围内对生物样品进行安全长途运输，并可运输有传染性的样品
599 | 液氮罐 Locator 8 Level Monitor 240V | CY509110CN |  | CY509110CN.jpg | 0 | 0 | 162 |  |  | 9999 | 件 | 产品特色 <br/>● 良好的真空绝热保温设计和结构设计，确保无故障使用和安全存储样品 <br/>● 多种尺寸设计，标配各种规格的吊桶和冻存架，灵活选择，方便用户使用和优化存储空间 <br/>● 先进的超声波液面监测仪，不与液氮接触，减少液氮损耗，保护样品，报警系统可远程控制 <br/>● 安全锁扣设计，防止未经授权者接触样品 <br/>● 独特的低温样品存储运输容器，通过 IATA 认可，可在世界范围内对生物样品进行安全长途运输，并可运输有传染性的样品
599 | 液氮罐 CRYO 8 PLUS W/240V LEVEL MONITOR | CY509111CN |  | CY509111CN.jpg | 0 | 0 | 162 |  |  | 9999 | 件 | 产品特色 <br/>● 良好的真空绝热保温设计和结构设计，确保无故障使用和安全存储样品 <br/>● 多种尺寸设计，标配各种规格的吊桶和冻存架，灵活选择，方便用户使用和优化存储空间 <br/>● 先进的超声波液面监测仪，不与液氮接触，减少液氮损耗，保护样品，报警系统可远程控制 <br/>● 安全锁扣设计，防止未经授权者接触样品 <br/>● 独特的低温样品存储运输容器，通过 IATA 认可，可在世界范围内对生物样品进行安全长途运输，并可运输有传染性的样品
599 | 液氮罐 CRYOGENIC DRY SHIPPER 5-LTR OP | CY50915 |  | CY50915.jpg | 0 | 0 | 162 |  |  | 9999 | 件 | 产品特色 <br/>● 良好的真空绝热保温设计和结构设计，确保无故障使用和安全存储样品 <br/>● 多种尺寸设计，标配各种规格的吊桶和冻存架，灵活选择，方便用户使用和优化存储空间 <br/>● 先进的超声波液面监测仪，不与液氮接触，减少液氮损耗，保护样品，报警系统可远程控制 <br/>● 安全锁扣设计，防止未经授权者接触样品 <br/>● 独特的低温样品存储运输容器，通过 IATA 认可，可在世界范围内对生物样品进行安全长途运输，并可运输有传染性的样品
599 | 液氮罐 CRYOGENIC DRY SHIPPER - IATA | CY50920 |  | CY50920.jpg | 0 | 0 | 162 |  |  | 9999 | 件 | 产品特色 <br/>● 良好的真空绝热保温设计和结构设计，确保无故障使用和安全存储样品 <br/>● 多种尺寸设计，标配各种规格的吊桶和冻存架，灵活选择，方便用户使用和优化存储空间 <br/>● 先进的超声波液面监测仪，不与液氮接触，减少液氮损耗，保护样品，报警系统可远程控制 <br/>● 安全锁扣设计，防止未经授权者接触样品 <br/>● 独特的低温样品存储运输容器，通过 IATA 认可，可在世界范围内对生物样品进行安全长途运输，并可运输有传染性的样品
599 | 液氮罐 CRYO VESSEL LOCATOR JR | CY50925 |  | CY50925.jpg | 0 | 0 | 162 |  |  | 9999 | 件 | 产品特色 <br/>● 良好的真空绝热保温设计和结构设计，确保无故障使用和安全存储样品 <br/>● 多种尺寸设计，标配各种规格的吊桶和冻存架，灵活选择，方便用户使用和优化存储空间 <br/>● 先进的超声波液面监测仪，不与液氮接触，减少液氮损耗，保护样品，报警系统可远程控制 <br/>● 安全锁扣设计，防止未经授权者接触样品 <br/>● 独特的低温样品存储运输容器，通过 IATA 认可，可在世界范围内对生物样品进行安全长途运输，并可运输有传染性的样品
599 | 液氮罐 CRYO VESSEL LOCATOR JR PLUS | CY50925-70 |  | CY50925-70.jpg | 0 | 0 | 162 |  |  | 9999 | 件 | 产品特色 <br/>● 良好的真空绝热保温设计和结构设计，确保无故障使用和安全存储样品 <br/>● 多种尺寸设计，标配各种规格的吊桶和冻存架，灵活选择，方便用户使用和优化存储空间 <br/>● 先进的超声波液面监测仪，不与液氮接触，减少液氮损耗，保护样品，报警系统可远程控制 <br/>● 安全锁扣设计，防止未经授权者接触样品 <br/>● 独特的低温样品存储运输容器，通过 IATA 认可，可在世界范围内对生物样品进行安全长途运输，并可运输有传染性的样品
599 | 液氮罐 CRYO VESSEL LOCATOR 4 | CY50935 |  | CY50935.jpg | 0 | 0 | 162 |  |  | 9999 | 件 | 产品特色 <br/>● 良好的真空绝热保温设计和结构设计，确保无故障使用和安全存储样品 <br/>● 多种尺寸设计，标配各种规格的吊桶和冻存架，灵活选择，方便用户使用和优化存储空间 <br/>● 先进的超声波液面监测仪，不与液氮接触，减少液氮损耗，保护样品，报警系统可远程控制 <br/>● 安全锁扣设计，防止未经授权者接触样品 <br/>● 独特的低温样品存储运输容器，通过 IATA 认可，可在世界范围内对生物样品进行安全长途运输，并可运输有传染性的样品
599 | 液氮罐 CRYO VESSEL LOCATOR 4 PLUS | CY50935-70 |  | CY50935-70.jpg | 0 | 0 | 162 |  |  | 9999 | 件 | 产品特色 <br/>● 良好的真空绝热保温设计和结构设计，确保无故障使用和安全存储样品 <br/>● 多种尺寸设计，标配各种规格的吊桶和冻存架，灵活选择，方便用户使用和优化存储空间 <br/>● 先进的超声波液面监测仪，不与液氮接触，减少液氮损耗，保护样品，报警系统可远程控制 <br/>● 安全锁扣设计，防止未经授权者接触样品 <br/>● 独特的低温样品存储运输容器，通过 IATA 认可，可在世界范围内对生物样品进行安全长途运输，并可运输有传染性的样品
599 | 液氮罐 CRYO VESSEL LOCATOR 8 | CY50945 |  | CY50945.jpg | 0 | 0 | 162 |  |  | 9999 | 件 | 产品特色 <br/>● 良好的真空绝热保温设计和结构设计，确保无故障使用和安全存储样品 <br/>● 多种尺寸设计，标配各种规格的吊桶和冻存架，灵活选择，方便用户使用和优化存储空间 <br/>● 先进的超声波液面监测仪，不与液氮接触，减少液氮损耗，保护样品，报警系统可远程控制 <br/>● 安全锁扣设计，防止未经授权者接触样品 <br/>● 独特的低温样品存储运输容器，通过 IATA 认可，可在世界范围内对生物样品进行安全长途运输，并可运输有传染性的样品
599 | 液氮罐 CRYO VESSEL LOCATOR 8 PLUS | CY50945-70 |  | CY50945-70.jpg | 0 | 0 | 162 |  |  | 9999 | 件 | 产品特色 <br/>● 良好的真空绝热保温设计和结构设计，确保无故障使用和安全存储样品 <br/>● 多种尺寸设计，标配各种规格的吊桶和冻存架，灵活选择，方便用户使用和优化存储空间 <br/>● 先进的超声波液面监测仪，不与液氮接触，减少液氮损耗，保护样品，报警系统可远程控制 <br/>● 安全锁扣设计，防止未经授权者接触样品 <br/>● 独特的低温样品存储运输容器，通过 IATA 认可，可在世界范围内对生物样品进行安全长途运输，并可运输有传染性的样品
599 | 液氮罐 CRYO VESSEL LOCATOR 6 PLUS | CY50985-70 |  | CY50985-70.jpg | 0 | 0 | 162 |  |  | 9999 | 件 | 产品特色 <br/>● 良好的真空绝热保温设计和结构设计，确保无故障使用和安全存储样品 <br/>● 多种尺寸设计，标配各种规格的吊桶和冻存架，灵活选择，方便用户使用和优化存储空间 <br/>● 先进的超声波液面监测仪，不与液氮接触，减少液氮损耗，保护样品，报警系统可远程控制 <br/>● 安全锁扣设计，防止未经授权者接触样品 <br/>● 独特的低温样品存储运输容器，通过 IATA 认可，可在世界范围内对生物样品进行安全长途运输，并可运输有传染性的样品
599 | 液氮转移罐 TANK THERMO 5 LITER OP | TY509X1 |  | TY509X1.jpg | 0 | 0 | 162 |  |  | 9999 | 件 | 产品特色 <br/>● 良好的真空绝热保温设计和结构设计，确保无故障使用和安全存储样品 <br/>● 多种尺寸设计，标配各种规格的吊桶和冻存架，灵活选择，方便用户使用和优化存储空间 <br/>● 先进的超声波液面监测仪，不与液氮接触，减少液氮损耗，保护样品，报警系统可远程控制 <br/>● 安全锁扣设计，防止未经授权者接触样品 <br/>● 独特的低温样品存储运输容器，通过 IATA 认可，可在世界范围内对生物样品进行安全长途运输，并可运输有传染性的样品
599 | 液氮转移罐 TANK THERMO 10 LITER OP | TY509X2 |  | TY509X2.jpg | 0 | 0 | 162 |  |  | 9999 | 件 | 产品特色 <br/>● 良好的真空绝热保温设计和结构设计，确保无故障使用和安全存储样品 <br/>● 多种尺寸设计，标配各种规格的吊桶和冻存架，灵活选择，方便用户使用和优化存储空间 <br/>● 先进的超声波液面监测仪，不与液氮接触，减少液氮损耗，保护样品，报警系统可远程控制 <br/>● 安全锁扣设计，防止未经授权者接触样品 <br/>● 独特的低温样品存储运输容器，通过 IATA 认可，可在世界范围内对生物样品进行安全长途运输，并可运输有传染性的样品
599 | 液氮转移罐 TANK THERMO 20 LITER OP | TY509X3 |  | TY509X3.jpg | 0 | 0 | 162 |  |  | 9999 | 件 | 产品特色 <br/>● 良好的真空绝热保温设计和结构设计，确保无故障使用和安全存储样品 <br/>● 多种尺寸设计，标配各种规格的吊桶和冻存架，灵活选择，方便用户使用和优化存储空间 <br/>● 先进的超声波液面监测仪，不与液氮接触，减少液氮损耗，保护样品，报警系统可远程控制 <br/>● 安全锁扣设计，防止未经授权者接触样品 <br/>● 独特的低温样品存储运输容器，通过 IATA 认可，可在世界范围内对生物样品进行安全长途运输，并可运输有传染性的样品
599 | 液氮转移罐 TANK THERMO 30 LITER OP | TY509X4 |  | TY509X4.jpg | 0 | 0 | 162 |  |  | 9999 | 件 | 产品特色 <br/>● 良好的真空绝热保温设计和结构设计，确保无故障使用和安全存储样品 <br/>● 多种尺寸设计，标配各种规格的吊桶和冻存架，灵活选择，方便用户使用和优化存储空间 <br/>● 先进的超声波液面监测仪，不与液氮接触，减少液氮损耗，保护样品，报警系统可远程控制 <br/>● 安全锁扣设计，防止未经授权者接触样品 <br/>● 独特的低温样品存储运输容器，通过 IATA 认可，可在世界范围内对生物样品进行安全长途运输，并可运输有传染性的样品
600 | Cryo Plus液氮储存箱 CP 1 90L STORAGE SYSTEM | 7401 |  | 7401.jpg | 0 | 0 | 162 |  |  | 9999 | 件 | 无需复杂的编程，即可精确控制所有参数，自动监测液氮液位，自动补充液氮，多项报警功能确保箱体正常工作。最优化的腔体设计、最大 限度地利用存储空间，是全球脐血库和干细胞库的首选 <br/>● 腔体外部采用粉末涂层，适合各种实验室环境 <br/>● 箱盖采用原位发泡的高密度聚亚氨酯绝热材料，双密封垫圈，完美的保温设计 <br/>● 符合人体工程学的腔体结构设计，方便取放样品 <br/>● 专利的外盖安全设计，为操作者、样品和环境提供额外的保护 <br/>● 独特的 24 位三色 LED 显示，持续显示箱体真实液位 <br/>● 数字式温度显示和直观的信息中心，对箱体内信息一目了然 <br/>● 外接液氮供应系统后，可自动监测和灌注液氮，确保温度稳定 <br/>● 可选择气相存储和液相存储 <br/>● 多种选配件，方便用户灵活分配存储空间 液氮存储配件
600 | Cryo Plus液氮储存箱 Cryoplus 2 LN2 Storage System, 24" Dia., 230V, 50/60 Hz | 7403TF |  | 7403TF.jpg | 0 | 0 | 162 |  |  | 9999 | 件 | 无需复杂的编程，即可精确控制所有参数，自动监测液氮液位，自动补充液氮，多项报警功能确保箱体正常工作。最优化的腔体设计、最大 限度地利用存储空间，是全球脐血库和干细胞库的首选 <br/>● 腔体外部采用粉末涂层，适合各种实验室环境 <br/>● 箱盖采用原位发泡的高密度聚亚氨酯绝热材料，双密封垫圈，完美的保温设计 <br/>● 符合人体工程学的腔体结构设计，方便取放样品 <br/>● 专利的外盖安全设计，为操作者、样品和环境提供额外的保护 <br/>● 独特的 24 位三色 LED 显示，持续显示箱体真实液位 <br/>● 数字式温度显示和直观的信息中心，对箱体内信息一目了然 <br/>● 外接液氮供应系统后，可自动监测和灌注液氮，确保温度稳定 <br/>● 可选择气相存储和液相存储 <br/>● 多种选配件，方便用户灵活分配存储空间 液氮存储配件
600 | Cryo Plus液氮储存箱 CP 3 340L STORAGE SYSTEM | 7405 |  | 7405.jpg | 0 | 0 | 162 |  |  | 9999 | 件 | 无需复杂的编程，即可精确控制所有参数，自动监测液氮液位，自动补充液氮，多项报警功能确保箱体正常工作。最优化的腔体设计、最大 限度地利用存储空间，是全球脐血库和干细胞库的首选 <br/>● 腔体外部采用粉末涂层，适合各种实验室环境 <br/>● 箱盖采用原位发泡的高密度聚亚氨酯绝热材料，双密封垫圈，完美的保温设计 <br/>● 符合人体工程学的腔体结构设计，方便取放样品 <br/>● 专利的外盖安全设计，为操作者、样品和环境提供额外的保护 <br/>● 独特的 24 位三色 LED 显示，持续显示箱体真实液位 <br/>● 数字式温度显示和直观的信息中心，对箱体内信息一目了然 <br/>● 外接液氮供应系统后，可自动监测和灌注液氮，确保温度稳定 <br/>● 可选择气相存储和液相存储 <br/>● 多种选配件，方便用户灵活分配存储空间 液氮存储配件
600 | Cryo Plus液氮储存箱 CRYOPLUS 4 STORAGE SYSTEM | 7407 |  | 7407.jpg | 0 | 0 | 162 |  |  | 9999 | 件 | 无需复杂的编程，即可精确控制所有参数，自动监测液氮液位，自动补充液氮，多项报警功能确保箱体正常工作。最优化的腔体设计、最大 限度地利用存储空间，是全球脐血库和干细胞库的首选 <br/>● 腔体外部采用粉末涂层，适合各种实验室环境 <br/>● 箱盖采用原位发泡的高密度聚亚氨酯绝热材料，双密封垫圈，完美的保温设计 <br/>● 符合人体工程学的腔体结构设计，方便取放样品 <br/>● 专利的外盖安全设计，为操作者、样品和环境提供额外的保护 <br/>● 独特的 24 位三色 LED 显示，持续显示箱体真实液位 <br/>● 数字式温度显示和直观的信息中心，对箱体内信息一目了然 <br/>● 外接液氮供应系统后，可自动监测和灌注液氮，确保温度稳定 <br/>● 可选择气相存储和液相存储 <br/>● 多种选配件，方便用户灵活分配存储空间 液氮存储配件
601 | 程控降温仪 CONTROLED RATE FRZR 1.2CF | 7453 |  | 7453.jpg | 0 | 0 | 162 |  |  | 9999 | 件 | 产品特色 <br/>● 专利的液氮注入环设计，确保最佳的、均一的冷冻效果，防止冻存样品过早“结晶” <br/>● 内置风扇提供均匀层流，确保腔体温度均一 <br/>● 原位发泡聚亚胺酯绝热层，提高腔体的绝热性和内部温度均一性 <br/>● 将冷冻腔体、控制器和打印机整合到一台设备上，大大节省实验室空间 <br/>● 自带多种程序，方便用户操作 <br/>● 标配的软件，可通过 PC 机对多台程控降温仪同步控制，方便数据导入导出 <br/>● 首家通过美国 FDA 认证，可用于人体 IVF 领域( 美国 510K 编号K021042) <br/>● 独特的冷冻签名曲线，方便追溯 <br/>● 同时显示腔体温度和样品温度，可进行 3Q 认证，满足GLP 和FDA 认证要求
601 | 程控降温仪 CONTROLED RATE FRZR 1.7CF | 7455 |  | 7455.jpg | 0 | 0 | 162 |  |  | 9999 | 件 | 产品特色 <br/>● 专利的液氮注入环设计，确保最佳的、均一的冷冻效果，防止冻存样品过早“结晶” <br/>● 内置风扇提供均匀层流，确保腔体温度均一 <br/>● 原位发泡聚亚胺酯绝热层，提高腔体的绝热性和内部温度均一性 <br/>● 将冷冻腔体、控制器和打印机整合到一台设备上，大大节省实验室空间 <br/>● 自带多种程序，方便用户操作 <br/>● 标配的软件，可通过 PC 机对多台程控降温仪同步控制，方便数据导入导出 <br/>● 首家通过美国 FDA 认证，可用于人体 IVF 领域( 美国 510K 编号K021042) <br/>● 独特的冷冻签名曲线，方便追溯 <br/>● 同时显示腔体温度和样品温度，可进行 3Q 认证，满足GLP 和FDA 认证要求
601 | 程控降温仪 CONTRL RATE FRZ IVF 0.6CF | 7457 |  | 7457.jpg | 0 | 0 | 162 |  |  | 9999 | 件 | 产品特色 <br/>● 专利的液氮注入环设计，确保最佳的、均一的冷冻效果，防止冻存样品过早“结晶” <br/>● 内置风扇提供均匀层流，确保腔体温度均一 <br/>● 原位发泡聚亚胺酯绝热层，提高腔体的绝热性和内部温度均一性 <br/>● 将冷冻腔体、控制器和打印机整合到一台设备上，大大节省实验室空间 <br/>● 自带多种程序，方便用户操作 <br/>● 标配的软件，可通过 PC 机对多台程控降温仪同步控制，方便数据导入导出 <br/>● 首家通过美国 FDA 认证，可用于人体 IVF 领域( 美国 510K 编号K021042) <br/>● 独特的冷冻签名曲线，方便追溯 <br/>● 同时显示腔体温度和样品温度，可进行 3Q 认证，满足GLP 和FDA 认证要求
601 | 程控降温仪 CONTRL RATE FRZ IVF 1.2CF | 7459 |  | 7459.jpg | 0 | 0 | 162 |  |  | 9999 | 件 | 产品特色 <br/>● 专利的液氮注入环设计，确保最佳的、均一的冷冻效果，防止冻存样品过早“结晶” <br/>● 内置风扇提供均匀层流，确保腔体温度均一 <br/>● 原位发泡聚亚胺酯绝热层，提高腔体的绝热性和内部温度均一性 <br/>● 将冷冻腔体、控制器和打印机整合到一台设备上，大大节省实验室空间 <br/>● 自带多种程序，方便用户操作 <br/>● 标配的软件，可通过 PC 机对多台程控降温仪同步控制，方便数据导入导出 <br/>● 首家通过美国 FDA 认证，可用于人体 IVF 领域( 美国 510K 编号K021042) <br/>● 独特的冷冻签名曲线，方便追溯 <br/>● 同时显示腔体温度和样品温度，可进行 3Q 认证，满足GLP 和FDA 认证要求
619 | 蠕动泵 FH10 Microflex Pump System, 10RPM, CE | 72-310-010 |  | 72-310-010.jpg | 0 | 0 | 162 |  |  | 9999 | 件 | 产品特色 <br/>● 易于维护 可方便、快速地更换泵管 固定啮合、更换泵管后无需调整， 压力 = 30 psi，确保可靠运作 <br/>● 易于使用 无污染，泵送流体仅接触泵管材料 控制系统安装在前面板上，并具有独立的单通道速度控制 流向开关，可在中间位置时断开电路 绿色 LED“ON”电源指示灯 “起动注水”按钮，可快速起动注水或冲刷泵管，以最高速度运行泵 可逆式抽取方向，可在使用前清洗泵管 <br/>● 多种性能范围 流速：3 μL/min ~ 50 mL/min 传输压力 = 2 bar（30 psi） 精度高：重复精度 过滤，≤ 60 psi 广泛用于多种关键应用，管材符合 USP VI 级、FDA 和 NSF 标准 可配套使用多种尺寸的微径管及配方 <br/>● 人体工程学设计 节省空间 - 体积小、可堆叠设计 远程功能 - 驱动单元具有脚踏开关或接点闭合
619 | 蠕动泵 FH10 Microflex Pump System, 80RPM, CE | 72-310-080 |  | 72-310-080.jpg | 0 | 0 | 162 |  |  | 9999 | 件 | 产品特色 <br/>● 易于维护 可方便、快速地更换泵管 固定啮合、更换泵管后无需调整， 压力 = 30 psi，确保可靠运作 <br/>● 易于使用 无污染，泵送流体仅接触泵管材料 控制系统安装在前面板上，并具有独立的单通道速度控制 流向开关，可在中间位置时断开电路 绿色 LED“ON”电源指示灯 “起动注水”按钮，可快速起动注水或冲刷泵管，以最高速度运行泵 可逆式抽取方向，可在使用前清洗泵管 <br/>● 多种性能范围 流速：3 μL/min ~ 50 mL/min 传输压力 = 2 bar（30 psi） 精度高：重复精度 过滤，≤ 60 psi 广泛用于多种关键应用，管材符合 USP VI 级、FDA 和 NSF 标准 可配套使用多种尺寸的微径管及配方 <br/>● 人体工程学设计 节省空间 - 体积小、可堆叠设计 远程功能 - 驱动单元具有脚踏开关或接点闭合
619 | 蠕动泵 FH10 Microflex Pump System, 300RPM, CE | 72-310-300 |  | 72-310-300.jpg | 0 | 0 | 162 |  |  | 9999 | 件 | 产品特色 <br/>● 易于维护 可方便、快速地更换泵管 固定啮合、更换泵管后无需调整， 压力 = 30 psi，确保可靠运作 <br/>● 易于使用 无污染，泵送流体仅接触泵管材料 控制系统安装在前面板上，并具有独立的单通道速度控制 流向开关，可在中间位置时断开电路 绿色 LED“ON”电源指示灯 “起动注水”按钮，可快速起动注水或冲刷泵管，以最高速度运行泵 可逆式抽取方向，可在使用前清洗泵管 <br/>● 多种性能范围 流速：3 μL/min ~ 50 mL/min 传输压力 = 2 bar（30 psi） 精度高：重复精度 过滤，≤ 60 psi 广泛用于多种关键应用，管材符合 USP VI 级、FDA 和 NSF 标准 可配套使用多种尺寸的微径管及配方 <br/>● 人体工程学设计 节省空间 - 体积小、可堆叠设计 远程功能 - 驱动单元具有脚踏开关或接点闭合
619 | 蠕动泵 FH15 Compact single channel pump, 100RPM, CE | 72-315-100 |  | 72-315-100.jpg | 0 | 0 | 162 |  |  | 9999 | 件 | 产品特色 <br/>● 易于维护 可方便、快速地更换泵管 固定啮合、更换泵管后无需调整， 压力 = 30 psi，确保可靠运作 <br/>● 易于使用 无污染，泵送流体仅接触泵管材料 控制系统安装在前面板上，并具有独立的单通道速度控制 流向开关，可在中间位置时断开电路 绿色 LED“ON”电源指示灯 “起动注水”按钮，可快速起动注水或冲刷泵管，以最高速度运行泵 可逆式抽取方向，可在使用前清洗泵管 <br/>● 多种性能范围 流速：3 μL/min ~ 50 mL/min 传输压力 = 2 bar（30 psi） 精度高：重复精度 过滤，≤ 60 psi 广泛用于多种关键应用，管材符合 USP VI 级、FDA 和 NSF 标准 可配套使用多种尺寸的微径管及配方 <br/>● 人体工程学设计 节省空间 - 体积小、可堆叠设计 远程功能 - 驱动单元具有脚踏开关或接点闭合
619 | 蠕动泵 FH100 PUMP SYSTEM TN CE | 72-320-000 |  | 72-320-000.jpg | 0 | 0 | 162 |  |  | 9999 | 件 | 产品特色 <br/>● 易于维护 新型快装泵头，可快速更换泵管 可靠的电机和驱动系统，可实现低维护率长期操作 无污染泵送，流体仅接触泵管材料 <br/>● 易于使用 直观的控制面板 关闭和启动操作开关都位于前面板 便于通过键盘膜增加 / 减少流量 电压和频率通用，IEC320 插座全球有售 可逆式泵送方向，可在使用前清洗泵管 提供快速启动指南，可快速轻松进行设置 <br/>● 多种性能范围 多种可选泵管尺寸流量范围广 传输压力≤ 60 psi，过滤周期长 <br/>● 人体工程学设计 节省空间 - 体积小、可堆叠设计 安全连锁装置，更换泵管时可断开设备电源 远程控制能力自动化工艺应用的理想选择 准确、可靠地控制流量和配料数字式显示 RPM，可实现准确控制
619 | 蠕动泵 FH100 PUMP SYSTEM TK CE | 72-320-100 |  | 72-320-100.jpg | 0 | 0 | 162 |  |  | 9999 | 件 | 产品特色 <br/>● 易于维护 新型快装泵头，可快速更换泵管 可靠的电机和驱动系统，可实现低维护率长期操作 无污染泵送，流体仅接触泵管材料 <br/>● 易于使用 直观的控制面板 关闭和启动操作开关都位于前面板 便于通过键盘膜增加 / 减少流量 电压和频率通用，IEC320 插座全球有售 可逆式泵送方向，可在使用前清洗泵管 提供快速启动指南，可快速轻松进行设置 <br/>● 多种性能范围 多种可选泵管尺寸流量范围广 传输压力≤ 60 psi，过滤周期长 <br/>● 人体工程学设计 节省空间 - 体积小、可堆叠设计 安全连锁装置，更换泵管时可断开设备电源 远程控制能力自动化工艺应用的理想选择 准确、可靠地控制流量和配料数字式显示 RPM，可实现准确控制
619 | 蠕动泵 FH100D FH100D DISPENSING PUMP SYSTEM TN CE | 72-320-200CN |  | 72-320-200CN.jpg | 0 | 0 | 162 |  |  | 9999 | 件 | 产品特色 <br/>● 易于维护 新型快装泵头，泵管更换时间小于 30 秒 可靠的电机和驱动系统，可实现低维护率长期操作 无污染泵送，流体仅接触泵管材料 <br/>● 易于使用 七种语言配置，可在全球几乎任何位置实现方便设置 通用电压和频率，IEC320 插座全球有售 可逆式泵送方向，可在使用前清洗泵管 提供快速安装启动指南，可实现快速、方便的安装 <br/>● 多种性能范围 具有优秀的控制能力，具有三种操作模式：液量分配、时间分配、可编程周期分配，并在周期之间自定义设置延迟时间，可实现方便、自动的配料 一台泵机可配备多种尺寸的可选泵管，因此可提供较大的流量范围 传输压力 = 60 psi，具有较长的过滤周期 <br/>● 人体工程学设计 可动态校准泵系统，优化系统精度，校准值存储于内存，一个泵管尺寸具有一个校准值 安全连锁装置，更换泵管时可断开设备电源 远程控制能力自动化工艺应用的理想选择 节省空间 - 体积小、可堆叠设计 准确、可靠地控制流量和配料数字式显示 RPM，可实现准确控制
619 | 蠕动泵 FH100DX FH100DX DISPENSING PUMP SYSTEM TK CE | 72-320-250CN |  | 72-320-250CN.jpg | 0 | 0 | 162 |  |  | 9999 | 件 | 产品特色 <br/>● 易于维护 新型快装泵头，泵管更换时间小于 30 秒 可靠的电机和驱动系统，可实现低维护率长期操作 无污染泵送，流体仅接触泵管材料 <br/>● 易于使用 七种语言配置，可在全球几乎任何位置实现方便设置 通用电压和频率，IEC320 插座全球有售 可逆式泵送方向，可在使用前清洗泵管 提供快速安装启动指南，可实现快速、方便的安装 <br/>● 多种性能范围 具有优秀的控制能力，具有三种操作模式：液量分配、时间分配、可编程周期分配，并在周期之间自定义设置延迟时间，可实现方便、自动的配料 一台泵机可配备多种尺寸的可选泵管，因此可提供较大的流量范围 传输压力 = 60 psi，具有较长的过滤周期 <br/>● 人体工程学设计 可动态校准泵系统，优化系统精度，校准值存储于内存，一个泵管尺寸具有一个校准值 安全连锁装置，更换泵管时可断开设备电源 远程控制能力自动化工艺应用的理想选择 节省空间 - 体积小、可堆叠设计 准确、可靠地控制流量和配料数字式显示 RPM，可实现准确控制
619 | 蠕动泵 FH30 Compact dual channel pump, 100RPM, CE | 72-330-100 |  | 72-330-100.jpg | 0 | 0 | 162 |  |  | 9999 | 件 | 产品特色 <br/>● 易于维护 可方便、快速地更换泵管 固定啮合、更换泵管后无需调整， 压力 = 30 psi，确保可靠运作 <br/>● 易于使用 无污染，泵送流体仅接触泵管材料 控制系统安装在前面板上，并具有独立的单通道速度控制 流向开关，可在中间位置时断开电路 绿色 LED“ON”电源指示灯 “起动注水”按钮，可快速起动注水或冲刷泵管，以最高速度运行泵 可逆式抽取方向，可在使用前清洗泵管 <br/>● 多种性能范围 流速：3 μL/min ~ 50 mL/min 传输压力 = 2 bar（30 psi） 精度高：重复精度 过滤，≤ 60 psi 广泛用于多种关键应用，管材符合 USP VI 级、FDA 和 NSF 标准 可配套使用多种尺寸的微径管及配方 <br/>● 人体工程学设计 节省空间 - 体积小、可堆叠设计 远程功能 - 驱动单元具有脚踏开关或接点闭合
619 | 变速蠕动管式泵 VARIABLE FLOW PUMP 111 115V | T_70113-876-3 |  | T_70113-876-3.jpg | 0 | 0 | 162 |  |  | 9999 | 件 | 结构紧凑、变流量、双向、自吸式蠕动泵，提供精确流量输送 <br/>● 结构紧凑、变流量、双向、自吸式蠕动泵，提供精确流量输送。非常适用于电导率流通池、液体层析、组分收集、浴器缓冲或pH / 循环流体，以及传送腐蚀性材料。对液体传送和加药提供卓越的流动控制和灵活性。液体仅接触接管，以实现无污染泵液效果 <br/>● 流量范围从0.005到600毫升/分钟。变速流量控制，五种不同配管尺寸，提供了高分辨力和宽流量范围。一滚筒的一次回转可传送一次精确测量的体积容量，针对特定配管尺寸和电机转速而不同。可使用的配管长达36 米，用于远距离取样 <br/>● 配管适用温度范围为-80 至500°F（-62 至 260℃）。适用于食品、药品和其它重要场合。配管可用高压灭菌器消毒。装置可泵送液体及气体。泵送干药剂对泵无害。泵有清除/ 引流开关用于告诉清空/填充。其还可在触动一个开关后反向运行，便于在排放管道使用。三滚筒可减小流动脉动、防止虹吸，从而不再需要止回阀。其没有阀门，从而不会阻塞，没有密封件，从而不会发生泄漏。墙壁电源可保证安全的12V 电压驱动泵马达。随机带有电池连接器，可使用9 或12V 电池便携使用。泵用电量很小，普通汽车电池可供其运行五个月 <br/>● 随机提供硅胶配管，聚丙烯管配件/ 接头，墙壁插座供电，以及电池连接器附件（不提供电池）。它的外壳采用耐受化学品的ABS 塑料。尺寸为 168×121×114 毫米，重量567 克。质保期一年
619 | 变速蠕动管式泵 VARIABLE FLOW PUMP 115V 60HZ | T_701138761 |  | T_701138761.jpg | 0 | 0 | 162 |  |  | 9999 | 件 | 结构紧凑、变流量、双向、自吸式蠕动泵，提供精确流量输送 <br/>● 结构紧凑、变流量、双向、自吸式蠕动泵，提供精确流量输送。非常适用于电导率流通池、液体层析、组分收集、浴器缓冲或pH / 循环流体，以及传送腐蚀性材料。对液体传送和加药提供卓越的流动控制和灵活性。液体仅接触接管，以实现无污染泵液效果 <br/>● 流量范围从0.005到600毫升/分钟。变速流量控制，五种不同配管尺寸，提供了高分辨力和宽流量范围。一滚筒的一次回转可传送一次精确测量的体积容量，针对特定配管尺寸和电机转速而不同。可使用的配管长达36 米，用于远距离取样 <br/>● 配管适用温度范围为-80 至500°F（-62 至 260℃）。适用于食品、药品和其它重要场合。配管可用高压灭菌器消毒。装置可泵送液体及气体。泵送干药剂对泵无害。泵有清除/ 引流开关用于告诉清空/填充。其还可在触动一个开关后反向运行，便于在排放管道使用。三滚筒可减小流动脉动、防止虹吸，从而不再需要止回阀。其没有阀门，从而不会阻塞，没有密封件，从而不会发生泄漏。墙壁电源可保证安全的12V 电压驱动泵马达。随机带有电池连接器，可使用9 或12V 电池便携使用。泵用电量很小，普通汽车电池可供其运行五个月 <br/>● 随机提供硅胶配管，聚丙烯管配件/ 接头，墙壁插座供电，以及电池连接器附件（不提供电池）。它的外壳采用耐受化学品的ABS 塑料。尺寸为 168×121×114 毫米，重量567 克。质保期一年
619 | 变速蠕动管式泵 VARIABLE FLOW PUMP 115V | T_701138762 |  | T_701138762.jpg | 0 | 0 | 162 |  |  | 9999 | 件 | 结构紧凑、变流量、双向、自吸式蠕动泵，提供精确流量输送 <br/>● 结构紧凑、变流量、双向、自吸式蠕动泵，提供精确流量输送。非常适用于电导率流通池、液体层析、组分收集、浴器缓冲或pH / 循环流体，以及传送腐蚀性材料。对液体传送和加药提供卓越的流动控制和灵活性。液体仅接触接管，以实现无污染泵液效果 <br/>● 流量范围从0.005到600毫升/分钟。变速流量控制，五种不同配管尺寸，提供了高分辨力和宽流量范围。一滚筒的一次回转可传送一次精确测量的体积容量，针对特定配管尺寸和电机转速而不同。可使用的配管长达36 米，用于远距离取样 <br/>● 配管适用温度范围为-80 至500°F（-62 至 260℃）。适用于食品、药品和其它重要场合。配管可用高压灭菌器消毒。装置可泵送液体及气体。泵送干药剂对泵无害。泵有清除/ 引流开关用于告诉清空/填充。其还可在触动一个开关后反向运行，便于在排放管道使用。三滚筒可减小流动脉动、防止虹吸，从而不再需要止回阀。其没有阀门，从而不会阻塞，没有密封件，从而不会发生泄漏。墙壁电源可保证安全的12V 电压驱动泵马达。随机带有电池连接器，可使用9 或12V 电池便携使用。泵用电量很小，普通汽车电池可供其运行五个月 <br/>● 随机提供硅胶配管，聚丙烯管配件/ 接头，墙壁插座供电，以及电池连接器附件（不提供电池）。它的外壳采用耐受化学品的ABS 塑料。尺寸为 168×121×114 毫米，重量567 克。质保期一年
619 | 变速蠕动管式泵 FISHER VARIABLE FLOW PUMP | T_701138764 |  | T_701138764.jpg | 0 | 0 | 162 |  |  | 9999 | 件 | 结构紧凑、变流量、双向、自吸式蠕动泵，提供精确流量输送 <br/>● 结构紧凑、变流量、双向、自吸式蠕动泵，提供精确流量输送。非常适用于电导率流通池、液体层析、组分收集、浴器缓冲或pH / 循环流体，以及传送腐蚀性材料。对液体传送和加药提供卓越的流动控制和灵活性。液体仅接触接管，以实现无污染泵液效果 <br/>● 流量范围从0.005到600毫升/分钟。变速流量控制，五种不同配管尺寸，提供了高分辨力和宽流量范围。一滚筒的一次回转可传送一次精确测量的体积容量，针对特定配管尺寸和电机转速而不同。可使用的配管长达36 米，用于远距离取样 <br/>● 配管适用温度范围为-80 至500°F（-62 至 260℃）。适用于食品、药品和其它重要场合。配管可用高压灭菌器消毒。装置可泵送液体及气体。泵送干药剂对泵无害。泵有清除/ 引流开关用于告诉清空/填充。其还可在触动一个开关后反向运行，便于在排放管道使用。三滚筒可减小流动脉动、防止虹吸，从而不再需要止回阀。其没有阀门，从而不会阻塞，没有密封件，从而不会发生泄漏。墙壁电源可保证安全的12V 电压驱动泵马达。随机带有电池连接器，可使用9 或12V 电池便携使用。泵用电量很小，普通汽车电池可供其运行五个月 <br/>● 随机提供硅胶配管，聚丙烯管配件/ 接头，墙壁插座供电，以及电池连接器附件（不提供电池）。它的外壳采用耐受化学品的ABS 塑料。尺寸为 168×121×114 毫米，重量567 克。质保期一年
619 | 变流量化学品输送泵 FISHERB CHEMICAL PUMP 2200ML | T_7011507767 |  | T_7011507767.jpg | 0 | 0 | 162 |  |  | 9999 | 件 | 专门为变流量无脉动流体传输而设计 <br/>● 专门为变流量无脉动流体传输而设计。泵送流量120 至2,366 毫升/ 分钟。泵送液体粘度可高达200 cP。抽吸水头为湿式3 米，干式102 毫米。适用温度范围为 -40 至 200°F（40 到 93℃）。入口/ 出口接头带锯齿纹，可使用内径通常5 毫米的任意类型配管 <br/>● 直接驱动的工程设计优化了电机对泵的驱动。连续刮扫变参数控制提供了精确、无缝衔接的速度控制。耐腐蚀浸润件材料为Dupont DelrinTM、304 不锈钢、Viton 及 Dupont TeflonTM。泵有清除/ 引流开关用于告诉清空/ 填充。其也可以反向运行，便于排放管使用。可使用配管长达36 米用于远距离取样 <br/>● 泵接通墙壁电源即可使用。它的外壳采用耐受化学品的ABS塑料。装置的尺寸是203×121×114毫米，重量1.5 克
620 | 真空控制器 VCB 521cv | T_208600053 |  | T_208600053.jpg | 0 | 0 | 162 |  |  | 9999 | 件 | 真空控制器VCB521可实时监测真空度，并可对真空度进行精确控制；可便携真空梯度程序，特别适合于蒸发容易爆沸的液体。 <br/>● 集真空测量与真空控制于一体 <br/>● 有效控制范围在1100-1 mbar之间 <br/>● 控制程序智能化, 但操作简便 <br/>● 抗化学腐蚀 <br/>● 数字式显示, 配有RS接口, 可与PC 连接 ●不带电磁阀，适合于配合变频真空系统使用 <br/>● VC521 是真空控制器，安装在操作面板上，而电磁阀与真空接口一起安装在工作点附近 <br/>● 真空控制器VC521与电磁阀是分离开的
620 | 初真空测量仪 初真空测量仪 | T_208600071 |  | T_208600071.jpg | 0 | 0 | 162 |  |  | 9999 | 件 | 真空控制器VCB521可实时监测真空度，并可对真空度进行精确控制；可便携真空梯度程序，特别适合于蒸发容易爆沸的液体。 <br/>● 集真空测量与真空控制于一体 <br/>● 有效控制范围在1100-1 mbar之间 <br/>● 控制程序智能化, 但操作简便 <br/>● 抗化学腐蚀 <br/>● 数字式显示, 配有RS接口, 可与PC 连接 ●不带电磁阀，适合于配合变频真空系统使用 <br/>● VC521 是真空控制器，安装在操作面板上，而电磁阀与真空接口一起安装在工作点附近 <br/>● 真空控制器VC521与电磁阀是分离开的
620 | 高真空测量仪 PIZA 111 | T_208600072 |  | T_208600072.jpg | 0 | 0 | 162 |  |  | 9999 | 件 | 真空控制器VCB521可实时监测真空度，并可对真空度进行精确控制；可便携真空梯度程序，特别适合于蒸发容易爆沸的液体。 <br/>● 集真空测量与真空控制于一体 <br/>● 有效控制范围在1100-1 mbar之间 <br/>● 控制程序智能化, 但操作简便 <br/>● 抗化学腐蚀 <br/>● 数字式显示, 配有RS接口, 可与PC 连接 ●不带电磁阀，适合于配合变频真空系统使用 <br/>● VC521 是真空控制器，安装在操作面板上，而电磁阀与真空接口一起安装在工作点附近 <br/>● 真空控制器VC521与电磁阀是分离开的
620 | 手动调节阀，带机械表 | T_208700444 |  | T_208700444.jpg | 0 | 0 | 162 |  |  | 9999 | 件 | 真空控制器VCB521可实时监测真空度，并可对真空度进行精确控制；可便携真空梯度程序，特别适合于蒸发容易爆沸的液体。 <br/>● 集真空测量与真空控制于一体 <br/>● 有效控制范围在1100-1 mbar之间 <br/>● 控制程序智能化, 但操作简便 <br/>● 抗化学腐蚀 <br/>● 数字式显示, 配有RS接口, 可与PC 连接 ●不带电磁阀，适合于配合变频真空系统使用 <br/>● VC521 是真空控制器，安装在操作面板上，而电磁阀与真空接口一起安装在工作点附近 <br/>● 真空控制器VC521与电磁阀是分离开的
621 | 真空及加压两用活塞泵 Pressure Vacuum Station, 230V 50Hz 1Ph | T_2082511C02 |  | T_2082511C02.jpg | 0 | 0 | 162 |  |  | 9999 | 件 | 无油运行，是一种经济、便携的真空解决方案。可以提供有限的抗化学腐蚀性能，但并不适合于强腐蚀性气体 WOB-L 干式活塞泵特点 <br/>● 干式运行 <br/>● 提供较高的真空度，部分型号可真空，压力两用 <br/>● 带有能准确调节的真空/ 压力调节阀，真空/ 压力显示表，缓冲瓶 <br/>● 正压活塞泵配有压力侧消音器，和安全用减压阀 <br/>● 具有很强的价格优势 <br/>● 噪音小，便携式设计，应用广泛 <br/>● 可长时间不间断运转，不会中途停机 <br/>● 结构简单，维修方便 <br/>● 不能用于直接抽液体或强腐蚀性气体 主要应用范围 <br/>● 过滤/ 液体收集 <br/>● SPE 固相萃取 <br/>● 真空烘箱/ 干燥 <br/>● 抽吸/ 自动化系统 <br/>● 手套箱/ 真空室 <br/>● 生物安全柜 <br/>● 细胞培养
621 | 液体抽吸系统 Aspirator & Pressure Transfer Station, 230V 50Hz w/Schuko plug w/CE mark | T_2082511C75 |  | T_2082511C75.jpg | 0 | 0 | 162 |  |  | 9999 | 件 | 用于非强酸性或强碱性水溶液的抽滤。干式运行，通过手动调节装置来控制真空及压力 配备了1.2 L 的液体收集瓶，真空管线及两个防水&防微粒的在线过滤器，在出气口有液体关闭装置及消声器。在线过滤器用于保护真空泵，滤膜孔径为0.2 μm，防止微粒及粉尘进入。 <br/>● 标准的干式活塞泵用于真空抽滤 <br/>● 用于低腐蚀性溶液抽滤的理想解决方案 <br/>● 真空或者压力过滤 <br/>● 全部的特性均为过滤而设计 <br/>● 极具优势的价格
621 | 液体抽吸系统 Cell Culture Aspiration Station, 230V, 50Hz w/Schuko plug w/CE mark | T_2082515C75 |  | T_2082515C75.jpg | 0 | 0 | 162 |  |  | 9999 | 件 | 用于非强酸性或强碱性水溶液的抽滤。干式运行，通过手动调节装置来控制真空及压力 配备了1.2 L 的液体收集瓶，真空管线及两个防水&防微粒的在线过滤器，在出气口有液体关闭装置及消声器。在线过滤器用于保护真空泵，滤膜孔径为0.2 μm，防止微粒及粉尘进入。 <br/>● 标准的干式活塞泵用于真空抽滤 <br/>● 用于低腐蚀性溶液抽滤的理想解决方案 <br/>● 真空或者压力过滤 <br/>● 全部的特性均为过滤而设计 <br/>● 极具优势的价格
621 | Wob-l 真空及加压两用活塞泵 Wob-l Pressure/Vacuum Dry Pump, 230V 50Hz 1Ph, with CE mark | T_2082522C02 |  | T_2082522C02.jpg | 0 | 0 | 162 |  |  | 9999 | 件 | 无油运行，是一种经济、便携的真空解决方案。可以提供有限的抗化学腐蚀性能，但并不适合于强腐蚀性气体 WOB-L 干式活塞泵特点 <br/>● 干式运行 <br/>● 提供较高的真空度，部分型号可真空，压力两用 <br/>● 带有能准确调节的真空/ 压力调节阀，真空/ 压力显示表，缓冲瓶 <br/>● 正压活塞泵配有压力侧消音器，和安全用减压阀 <br/>● 具有很强的价格优势 <br/>● 噪音小，便携式设计，应用广泛 <br/>● 可长时间不间断运转，不会中途停机 <br/>● 结构简单，维修方便 <br/>● 不能用于直接抽液体或强腐蚀性气体 主要应用范围 <br/>● 过滤/ 液体收集 <br/>● SPE 固相萃取 <br/>● 真空烘箱/ 干燥 <br/>● 抽吸/ 自动化系统 <br/>● 手套箱/ 真空室 <br/>● 生物安全柜 <br/>● 细胞培养
621 | Wob-l 真空及加压两用活塞泵 Wob-l Pressure/Vacuum Dry Pump, 230V 50Hz 1Ph, CE | T_2082534C02 |  | T_2082534C02.jpg | 0 | 0 | 162 |  |  | 9999 | 件 | 无油运行，是一种经济、便携的真空解决方案。可以提供有限的抗化学腐蚀性能，但并不适合于强腐蚀性气体 WOB-L 干式活塞泵特点 <br/>● 干式运行 <br/>● 提供较高的真空度，部分型号可真空，压力两用 <br/>● 带有能准确调节的真空/ 压力调节阀，真空/ 压力显示表，缓冲瓶 <br/>● 正压活塞泵配有压力侧消音器，和安全用减压阀 <br/>● 具有很强的价格优势 <br/>● 噪音小，便携式设计，应用广泛 <br/>● 可长时间不间断运转，不会中途停机 <br/>● 结构简单，维修方便 <br/>● 不能用于直接抽液体或强腐蚀性气体 主要应用范围 <br/>● 过滤/ 液体收集 <br/>● SPE 固相萃取 <br/>● 真空烘箱/ 干燥 <br/>● 抽吸/ 自动化系统 <br/>● 手套箱/ 真空室 <br/>● 生物安全柜 <br/>● 细胞培养
621 | Wob-l 真空及加压两用活塞泵 Wob-l Pressure/Vacuum Dry Pump, 230V 50Hz 1Ph, with CE mark | T_2082546C02 |  | T_2082546C02.jpg | 0 | 0 | 162 |  |  | 9999 | 件 | 无油运行，是一种经济、便携的真空解决方案。可以提供有限的抗化学腐蚀性能，但并不适合于强腐蚀性气体 WOB-L 干式活塞泵特点 <br/>● 干式运行 <br/>● 提供较高的真空度，部分型号可真空，压力两用 <br/>● 带有能准确调节的真空/ 压力调节阀，真空/ 压力显示表，缓冲瓶 <br/>● 正压活塞泵配有压力侧消音器，和安全用减压阀 <br/>● 具有很强的价格优势 <br/>● 噪音小，便携式设计，应用广泛 <br/>● 可长时间不间断运转，不会中途停机 <br/>● 结构简单，维修方便 <br/>● 不能用于直接抽液体或强腐蚀性气体 主要应用范围 <br/>● 过滤/ 液体收集 <br/>● SPE 固相萃取 <br/>● 真空烘箱/ 干燥 <br/>● 抽吸/ 自动化系统 <br/>● 手套箱/ 真空室 <br/>● 生物安全柜 <br/>● 细胞培养
621 | Wob-l真空活塞泵 Wob-l Dry Pump with Inlet Trap and Gauge, 230V 50Hz 1Ph, with CE mark | T_2082562C50 |  | T_2082562C50.jpg | 0 | 0 | 162 |  |  | 9999 | 件 | 无油运行，是一种经济、便携的真空解决方案。可以提供有限的抗化学腐蚀性能，但并不适合于强腐蚀性气体 WOB-L 干式活塞泵特点 <br/>● 干式运行 <br/>● 提供较高的真空度，部分型号可真空，压力两用 <br/>● 带有能准确调节的真空/ 压力调节阀，真空/ 压力显示表，缓冲瓶 <br/>● 正压活塞泵配有压力侧消音器，和安全用减压阀 <br/>● 具有很强的价格优势 <br/>● 噪音小，便携式设计，应用广泛 <br/>● 可长时间不间断运转，不会中途停机 <br/>● 结构简单，维修方便 <br/>● 不能用于直接抽液体或强腐蚀性气体 主要应用范围 <br/>● 过滤/ 液体收集 <br/>● SPE 固相萃取 <br/>● 真空烘箱/ 干燥 <br/>● 抽吸/ 自动化系统 <br/>● 手套箱/ 真空室 <br/>● 生物安全柜 <br/>● 细胞培养
621 | Wob-l真空活塞泵 Wob-l Dry Pump with Inlet Trap and Gauge, 230V 50Hz 1Ph, with CE mark | T_2082567C50 |  | T_2082567C50.jpg | 0 | 0 | 162 |  |  | 9999 | 件 | 无油运行，是一种经济、便携的真空解决方案。可以提供有限的抗化学腐蚀性能，但并不适合于强腐蚀性气体 WOB-L 干式活塞泵特点 <br/>● 干式运行 <br/>● 提供较高的真空度，部分型号可真空，压力两用 <br/>● 带有能准确调节的真空/ 压力调节阀，真空/ 压力显示表，缓冲瓶 <br/>● 正压活塞泵配有压力侧消音器，和安全用减压阀 <br/>● 具有很强的价格优势 <br/>● 噪音小，便携式设计，应用广泛 <br/>● 可长时间不间断运转，不会中途停机 <br/>● 结构简单，维修方便 <br/>● 不能用于直接抽液体或强腐蚀性气体 主要应用范围 <br/>● 过滤/ 液体收集 <br/>● SPE 固相萃取 <br/>● 真空烘箱/ 干燥 <br/>● 抽吸/ 自动化系统 <br/>● 手套箱/ 真空室 <br/>● 生物安全柜 <br/>● 细胞培养
621 | Wob-l真空活塞泵 Wob-l Dry Pump, 230V 50Hz 1Ph, CE, Inlet trap, gauge, regulator w/hose barb | T_2082581C50 |  | T_2082581C50.jpg | 0 | 0 | 162 |  |  | 9999 | 件 | 无油运行，是一种经济、便携的真空解决方案。可以提供有限的抗化学腐蚀性能，但并不适合于强腐蚀性气体 WOB-L 干式活塞泵特点 <br/>● 干式运行 <br/>● 提供较高的真空度，部分型号可真空，压力两用 <br/>● 带有能准确调节的真空/ 压力调节阀，真空/ 压力显示表，缓冲瓶 <br/>● 正压活塞泵配有压力侧消音器，和安全用减压阀 <br/>● 具有很强的价格优势 <br/>● 噪音小，便携式设计，应用广泛 <br/>● 可长时间不间断运转，不会中途停机 <br/>● 结构简单，维修方便 <br/>● 不能用于直接抽液体或强腐蚀性气体 主要应用范围 <br/>● 过滤/ 液体收集 <br/>● SPE 固相萃取 <br/>● 真空烘箱/ 干燥 <br/>● 抽吸/ 自动化系统 <br/>● 手套箱/ 真空室 <br/>● 生物安全柜 <br/>● 细胞培养
621 | Wob-l真空活塞泵 Wob-l Dry Pump with Inlet Trap and Gauge, 230V 50Hz 1Ph, with CE mark | T_2082585C50 |  | T_2082585C50.jpg | 0 | 0 | 162 |  |  | 9999 | 件 | 无油运行，是一种经济、便携的真空解决方案。可以提供有限的抗化学腐蚀性能，但并不适合于强腐蚀性气体 WOB-L 干式活塞泵特点 <br/>● 干式运行 <br/>● 提供较高的真空度，部分型号可真空，压力两用 <br/>● 带有能准确调节的真空/ 压力调节阀，真空/ 压力显示表，缓冲瓶 <br/>● 正压活塞泵配有压力侧消音器，和安全用减压阀 <br/>● 具有很强的价格优势 <br/>● 噪音小，便携式设计，应用广泛 <br/>● 可长时间不间断运转，不会中途停机 <br/>● 结构简单，维修方便 <br/>● 不能用于直接抽液体或强腐蚀性气体 主要应用范围 <br/>● 过滤/ 液体收集 <br/>● SPE 固相萃取 <br/>● 真空烘箱/ 干燥 <br/>● 抽吸/ 自动化系统 <br/>● 手套箱/ 真空室 <br/>● 生物安全柜 <br/>● 细胞培养
622 | 抗化学腐蚀两级隔膜泵 MPC101Zp Diaphragm Pump Chem. Resistant; 230v 50Hz | T_701FB65452 |  | T_701FB65452.jpg | 0 | 0 | 162 |  |  | 9999 | 件 | 隔膜泵是干式运行的真空泵，所有与气体接触的地方都用PTFE等抗化学腐蚀材料, 使隔膜泵具有极强的抗化学腐蚀能力；隔膜泵还具有不消耗水资源，溶剂蒸汽方便回收，环保性能强等特点。 Fisherbrand FB65453 / FB65432隔膜泵专为实验室真空操作设计，具有如下独特优势： <br/>● 最低真空度为8 mbar，抽气速度高达2.3 m3/h （FB65432 抽气速度为1.0 m3/h） <br/>● 真空稳定，易于控制 <br/>● 运行安静、平稳；并且可持久稳定地工作 <br/>● 保养和维修都很方便 <br/>● 体积小，重量轻
622 | 抗化学腐蚀两级隔膜泵 MPC301Zp Diaphragm Pump Chem. Resistant; 230v 50Hz | T_701FB65453 |  | T_701FB65453.jpg | 0 | 0 | 162 |  |  | 9999 | 件 | 隔膜泵是干式运行的真空泵，所有与气体接触的地方都用PTFE等抗化学腐蚀材料, 使隔膜泵具有极强的抗化学腐蚀能力；隔膜泵还具有不消耗水资源，溶剂蒸汽方便回收，环保性能强等特点。 Fisherbrand FB65453 / FB65432隔膜泵专为实验室真空操作设计，具有如下独特优势： <br/>● 最低真空度为8 mbar，抽气速度高达2.3 m3/h （FB65432 抽气速度为1.0 m3/h） <br/>● 真空稳定，易于控制 <br/>● 运行安静、平稳；并且可持久稳定地工作 <br/>● 保养和维修都很方便 <br/>● 体积小，重量轻
622 | 抗化学腐蚀三级隔膜泵 MPC201Tp Diaphragm Pump Chem. Resistant; 230v 50Hz | T_701FB65454 |  | T_701FB65454.jpg | 0 | 0 | 162 |  |  | 9999 | 件 | 隔膜泵是干式运行的真空泵，所有与气体接触的地方都用PTFE等抗化学腐蚀材料, 使隔膜泵具有极强的抗化学腐蚀能力；隔膜泵还具有不消耗水资源，溶剂蒸汽方便回收，环保性能强等特点。 Fisherbrand FB65453 / FB65432隔膜泵专为实验室真空操作设计，具有如下独特优势： <br/>● 最低真空度为8 mbar，抽气速度高达2.3 m3/h （FB65432 抽气速度为1.0 m3/h） <br/>● 真空稳定，易于控制 <br/>● 运行安静、平稳；并且可持久稳定地工作 <br/>● 保养和维修都很方便 <br/>● 体积小，重量轻
622 | 真空泵 Diaphragm Vacuum Pump, 230V, 50 Hz | T_1087393001 |  | T_1087393001.jpg | 0 | 0 | 162 |  |  | 9999 | 件 | 产品特色 <br/>● 接触气体的部件均用特氟龙涂层处理，保证了良好的抗化学腐蚀性能 <br/>● 真空泵所带接口为1/2" 外径
622 | 实验室真空系统 LVS 105T-10 ef | T_208114184 |  | T_208114184.jpg | 0 | 0 | 162 |  |  | 9999 | 件 | 隔膜真空泵+ 真空控制器+ 二级冷凝装置+ 缓冲瓶（泵前）的一体化设计 <br/>● 所有与气体接触部位都做特氟龙（PTFE）涂层处理，高度抗化学腐蚀 <br/>● 配有泵前缓冲瓶, 确保泵吸入的都是气体 <br/>● 配有二级冷凝器和回收瓶，冷凝管有保温套，溶剂回收率近100% <br/>● 回收瓶和冷凝管有保护套, 在爆瓶时能有效保护操作者 <br/>● 一体化设计，使用方便，空间占用小 应用场合：减压蒸馏，真空干燥，反应釜等 LVS 可分成三大类： ( 一) 带手动真空控制器型：由手动流量调节阀来达到控制真空度的目的 ( 二) 带自动真空控制器型： 由电磁阀调节气体流量达到控制真空度的目的 ( 三) 变频控制型：由变频马达通过改变马达转速来达到更加精确地控制真空度的目的，可对真空度实现最精确控制，并且大大延长泵寿命
622 | 实验室真空系统 LVS 110Z | T_208115024 |  | T_208115024.jpg | 0 | 0 | 162 |  |  | 9999 | 件 | 隔膜真空泵+ 真空控制器+ 二级冷凝装置+ 缓冲瓶（泵前）的一体化设计 <br/>● 所有与气体接触部位都做特氟龙（PTFE）涂层处理，高度抗化学腐蚀 <br/>● 配有泵前缓冲瓶, 确保泵吸入的都是气体 <br/>● 配有二级冷凝器和回收瓶，冷凝管有保温套，溶剂回收率近100% <br/>● 回收瓶和冷凝管有保护套, 在爆瓶时能有效保护操作者 <br/>● 一体化设计，使用方便，空间占用小 应用场合：减压蒸馏，真空干燥，反应釜等 LVS 可分成三大类： ( 一) 带手动真空控制器型：由手动流量调节阀来达到控制真空度的目的 ( 二) 带自动真空控制器型： 由电磁阀调节气体流量达到控制真空度的目的 ( 三) 变频控制型：由变频马达通过改变马达转速来达到更加精确地控制真空度的目的，可对真空度实现最精确控制，并且大大延长泵寿命
622 | LVS101Z 带手动调节阀实验室真空系统 LVS101Z 带手动调节阀 | T_208115027 |  | T_208115027.jpg | 0 | 0 | 162 |  |  | 9999 | 件 | 隔膜真空泵+ 真空控制器+ 二级冷凝装置+ 缓冲瓶（泵前）的一体化设计 <br/>● 所有与气体接触部位都做特氟龙（PTFE）涂层处理，高度抗化学腐蚀 <br/>● 配有泵前缓冲瓶, 确保泵吸入的都是气体 <br/>● 配有二级冷凝器和回收瓶，冷凝管有保温套，溶剂回收率近100% <br/>● 回收瓶和冷凝管有保护套, 在爆瓶时能有效保护操作者 <br/>● 一体化设计，使用方便，空间占用小 应用场合：减压蒸馏，真空干燥，反应釜等 LVS 可分成三大类： ( 一) 带手动真空控制器型：由手动流量调节阀来达到控制真空度的目的 ( 二) 带自动真空控制器型： 由电磁阀调节气体流量达到控制真空度的目的 ( 三) 变频控制型：由变频马达通过改变马达转速来达到更加精确地控制真空度的目的，可对真空度实现最精确控制，并且大大延长泵寿命
622 | 实验室真空系统 LVS 210 T | T_208115034 |  | T_208115034.jpg | 0 | 0 | 162 |  |  | 9999 | 件 | 隔膜真空泵+ 真空控制器+ 二级冷凝装置+ 缓冲瓶（泵前）的一体化设计 <br/>● 所有与气体接触部位都做特氟龙（PTFE）涂层处理，高度抗化学腐蚀 <br/>● 配有泵前缓冲瓶, 确保泵吸入的都是气体 <br/>● 配有二级冷凝器和回收瓶，冷凝管有保温套，溶剂回收率近100% <br/>● 回收瓶和冷凝管有保护套, 在爆瓶时能有效保护操作者 <br/>● 一体化设计，使用方便，空间占用小 应用场合：减压蒸馏，真空干燥，反应釜等 LVS 可分成三大类： ( 一) 带手动真空控制器型：由手动流量调节阀来达到控制真空度的目的 ( 二) 带自动真空控制器型： 由电磁阀调节气体流量达到控制真空度的目的 ( 三) 变频控制型：由变频马达通过改变马达转速来达到更加精确地控制真空度的目的，可对真空度实现最精确控制，并且大大延长泵寿命
622 | 实验室真空系统 LVS 201 T | T_208115037 |  | T_208115037.jpg | 0 | 0 | 162 |  |  | 9999 | 件 | 隔膜真空泵+ 真空控制器+ 二级冷凝装置+ 缓冲瓶（泵前）的一体化设计 <br/>● 所有与气体接触部位都做特氟龙（PTFE）涂层处理，高度抗化学腐蚀 <br/>● 配有泵前缓冲瓶, 确保泵吸入的都是气体 <br/>● 配有二级冷凝器和回收瓶，冷凝管有保温套，溶剂回收率近100% <br/>● 回收瓶和冷凝管有保护套, 在爆瓶时能有效保护操作者 <br/>● 一体化设计，使用方便，空间占用小 应用场合：减压蒸馏，真空干燥，反应釜等 LVS 可分成三大类： ( 一) 带手动真空控制器型：由手动流量调节阀来达到控制真空度的目的 ( 二) 带自动真空控制器型： 由电磁阀调节气体流量达到控制真空度的目的 ( 三) 变频控制型：由变频马达通过改变马达转速来达到更加精确地控制真空度的目的，可对真空度实现最精确控制，并且大大延长泵寿命
622 | 实验室真空系统 LVS 302Z | T_208115043 |  | T_208115043.jpg | 0 | 0 | 162 |  |  | 9999 | 件 | 隔膜真空泵+ 真空控制器+ 二级冷凝装置+ 缓冲瓶（泵前）的一体化设计 <br/>● 所有与气体接触部位都做特氟龙（PTFE）涂层处理，高度抗化学腐蚀 <br/>● 配有泵前缓冲瓶, 确保泵吸入的都是气体 <br/>● 配有二级冷凝器和回收瓶，冷凝管有保温套，溶剂回收率近100% <br/>● 回收瓶和冷凝管有保护套, 在爆瓶时能有效保护操作者 <br/>● 一体化设计，使用方便，空间占用小 应用场合：减压蒸馏，真空干燥，反应釜等 LVS 可分成三大类： ( 一) 带手动真空控制器型：由手动流量调节阀来达到控制真空度的目的 ( 二) 带自动真空控制器型： 由电磁阀调节气体流量达到控制真空度的目的 ( 三) 变频控制型：由变频马达通过改变马达转速来达到更加精确地控制真空度的目的，可对真空度实现最精确控制，并且大大延长泵寿命
622 | 实验室真空系统 LVS 310Z | T_208115044 |  | T_208115044.jpg | 0 | 0 | 162 |  |  | 9999 | 件 | 隔膜真空泵+ 真空控制器+ 二级冷凝装置+ 缓冲瓶（泵前）的一体化设计 <br/>● 所有与气体接触部位都做特氟龙（PTFE）涂层处理，高度抗化学腐蚀 <br/>● 配有泵前缓冲瓶, 确保泵吸入的都是气体 <br/>● 配有二级冷凝器和回收瓶，冷凝管有保温套，溶剂回收率近100% <br/>● 回收瓶和冷凝管有保护套, 在爆瓶时能有效保护操作者 <br/>● 一体化设计，使用方便，空间占用小 应用场合：减压蒸馏，真空干燥，反应釜等 LVS 可分成三大类： ( 一) 带手动真空控制器型：由手动流量调节阀来达到控制真空度的目的 ( 二) 带自动真空控制器型： 由电磁阀调节气体流量达到控制真空度的目的 ( 三) 变频控制型：由变频马达通过改变马达转速来达到更加精确地控制真空度的目的，可对真空度实现最精确控制，并且大大延长泵寿命
622 | LVS301Z 带手动调节阀实验室真空系统 LVS301Z 带手动调节阀 | T_208115047 |  | T_208115047.jpg | 0 | 0 | 162 |  |  | 9999 | 件 | 隔膜真空泵+ 真空控制器+ 二级冷凝装置+ 缓冲瓶（泵前）的一体化设计 <br/>● 所有与气体接触部位都做特氟龙（PTFE）涂层处理，高度抗化学腐蚀 <br/>● 配有泵前缓冲瓶, 确保泵吸入的都是气体 <br/>● 配有二级冷凝器和回收瓶，冷凝管有保温套，溶剂回收率近100% <br/>● 回收瓶和冷凝管有保护套, 在爆瓶时能有效保护操作者 <br/>● 一体化设计，使用方便，空间占用小 应用场合：减压蒸馏，真空干燥，反应釜等 LVS 可分成三大类： ( 一) 带手动真空控制器型：由手动流量调节阀来达到控制真空度的目的 ( 二) 带自动真空控制器型： 由电磁阀调节气体流量达到控制真空度的目的 ( 三) 变频控制型：由变频马达通过改变马达转速来达到更加精确地控制真空度的目的，可对真空度实现最精确控制，并且大大延长泵寿命
622 | 实验室真空系统 LVS 602 T | T_208115053 |  | T_208115053.jpg | 0 | 0 | 162 |  |  | 9999 | 件 | 隔膜真空泵+ 真空控制器+ 二级冷凝装置+ 缓冲瓶（泵前）的一体化设计 <br/>● 所有与气体接触部位都做特氟龙（PTFE）涂层处理，高度抗化学腐蚀 <br/>● 配有泵前缓冲瓶, 确保泵吸入的都是气体 <br/>● 配有二级冷凝器和回收瓶，冷凝管有保温套，溶剂回收率近100% <br/>● 回收瓶和冷凝管有保护套, 在爆瓶时能有效保护操作者 <br/>● 一体化设计，使用方便，空间占用小 应用场合：减压蒸馏，真空干燥，反应釜等 LVS 可分成三大类： ( 一) 带手动真空控制器型：由手动流量调节阀来达到控制真空度的目的 ( 二) 带自动真空控制器型： 由电磁阀调节气体流量达到控制真空度的目的 ( 三) 变频控制型：由变频马达通过改变马达转速来达到更加精确地控制真空度的目的，可对真空度实现最精确控制，并且大大延长泵寿命
622 | 实验室真空系统 LVS 610 T | T_208115054 |  | T_208115054.jpg | 0 | 0 | 162 |  |  | 9999 | 件 | 隔膜真空泵+ 真空控制器+ 二级冷凝装置+ 缓冲瓶（泵前）的一体化设计 <br/>● 所有与气体接触部位都做特氟龙（PTFE）涂层处理，高度抗化学腐蚀 <br/>● 配有泵前缓冲瓶, 确保泵吸入的都是气体 <br/>● 配有二级冷凝器和回收瓶，冷凝管有保温套，溶剂回收率近100% <br/>● 回收瓶和冷凝管有保护套, 在爆瓶时能有效保护操作者 <br/>● 一体化设计，使用方便，空间占用小 应用场合：减压蒸馏，真空干燥，反应釜等 LVS 可分成三大类： ( 一) 带手动真空控制器型：由手动流量调节阀来达到控制真空度的目的 ( 二) 带自动真空控制器型： 由电磁阀调节气体流量达到控制真空度的目的 ( 三) 变频控制型：由变频马达通过改变马达转速来达到更加精确地控制真空度的目的，可对真空度实现最精确控制，并且大大延长泵寿命
622 | 实验室真空系统 LVS 601 T | T_208115057 |  | T_208115057.jpg | 0 | 0 | 162 |  |  | 9999 | 件 | 隔膜真空泵+ 真空控制器+ 二级冷凝装置+ 缓冲瓶（泵前）的一体化设计 <br/>● 所有与气体接触部位都做特氟龙（PTFE）涂层处理，高度抗化学腐蚀 <br/>● 配有泵前缓冲瓶, 确保泵吸入的都是气体 <br/>● 配有二级冷凝器和回收瓶，冷凝管有保温套，溶剂回收率近100% <br/>● 回收瓶和冷凝管有保护套, 在爆瓶时能有效保护操作者 <br/>● 一体化设计，使用方便，空间占用小 应用场合：减压蒸馏，真空干燥，反应釜等 LVS 可分成三大类： ( 一) 带手动真空控制器型：由手动流量调节阀来达到控制真空度的目的 ( 二) 带自动真空控制器型： 由电磁阀调节气体流量达到控制真空度的目的 ( 三) 变频控制型：由变频马达通过改变马达转速来达到更加精确地控制真空度的目的，可对真空度实现最精确控制，并且大大延长泵寿命
622 | 实验室真空系统 LVS 1210T | T_208115064 |  | T_208115064.jpg | 0 | 0 | 162 |  |  | 9999 | 件 | 隔膜真空泵+ 真空控制器+ 二级冷凝装置+ 缓冲瓶（泵前）的一体化设计 <br/>● 所有与气体接触部位都做特氟龙（PTFE）涂层处理，高度抗化学腐蚀 <br/>● 配有泵前缓冲瓶, 确保泵吸入的都是气体 <br/>● 配有二级冷凝器和回收瓶，冷凝管有保温套，溶剂回收率近100% <br/>● 回收瓶和冷凝管有保护套, 在爆瓶时能有效保护操作者 <br/>● 一体化设计，使用方便，空间占用小 应用场合：减压蒸馏，真空干燥，反应釜等 LVS 可分成三大类： ( 一) 带手动真空控制器型：由手动流量调节阀来达到控制真空度的目的 ( 二) 带自动真空控制器型： 由电磁阀调节气体流量达到控制真空度的目的 ( 三) 变频控制型：由变频马达通过改变马达转速来达到更加精确地控制真空度的目的，可对真空度实现最精确控制，并且大大延长泵寿命
622 | LVS 210 T ef实验室真空系统 LVS 210 T ef | T_208115234 |  | T_208115234.jpg | 0 | 0 | 162 |  |  | 9999 | 件 | 隔膜真空泵+ 真空控制器+ 二级冷凝装置+ 缓冲瓶（泵前）的一体化设计 <br/>● 所有与气体接触部位都做特氟龙（PTFE）涂层处理，高度抗化学腐蚀 <br/>● 配有泵前缓冲瓶, 确保泵吸入的都是气体 <br/>● 配有二级冷凝器和回收瓶，冷凝管有保温套，溶剂回收率近100% <br/>● 回收瓶和冷凝管有保护套, 在爆瓶时能有效保护操作者 <br/>● 一体化设计，使用方便，空间占用小 应用场合：减压蒸馏，真空干燥，反应釜等 LVS 可分成三大类： ( 一) 带手动真空控制器型：由手动流量调节阀来达到控制真空度的目的 ( 二) 带自动真空控制器型： 由电磁阀调节气体流量达到控制真空度的目的 ( 三) 变频控制型：由变频马达通过改变马达转速来达到更加精确地控制真空度的目的，可对真空度实现最精确控制，并且大大延长泵寿命
622 | 实验室真空系统 LVS 310 Z ef | T_208115244 |  | T_208115244.jpg | 0 | 0 | 162 |  |  | 9999 | 件 | 变频隔膜真空泵+真空控制器+二级冷凝装置+缓冲瓶（泵前）的一体化设计 LVS 变频真空系统的独特优势 <br/>● 变频系统可实现最准确、最平稳的真空控制 <br/>● 变频泵在到达设定真空度后不再持续运行，仅做小范围调整，可做到无噪声操作；并且可大大延长真空泵的使用寿命 其他特点 <br/>● 配有泵前缓冲瓶, 确保泵吸入的都是气体 <br/>● 配有二级冷凝器和回收瓶，冷凝管有保温套，溶剂回收率近100% <br/>● 一体化设计, 使用方便, 空间占用小 <br/>● 回收瓶和冷凝管有保护套, 在爆瓶时能有效保护操作者
622 | 实验室真空系统 LVS 610 T ef | T_208115254 |  | T_208115254.jpg | 0 | 0 | 162 |  |  | 9999 | 件 | 隔膜真空泵+ 真空控制器+ 二级冷凝装置+ 缓冲瓶（泵前）的一体化设计 <br/>● 所有与气体接触部位都做特氟龙（PTFE）涂层处理，高度抗化学腐蚀 <br/>● 配有泵前缓冲瓶, 确保泵吸入的都是气体 <br/>● 配有二级冷凝器和回收瓶，冷凝管有保温套，溶剂回收率近100% <br/>● 回收瓶和冷凝管有保护套, 在爆瓶时能有效保护操作者 <br/>● 一体化设计，使用方便，空间占用小 应用场合：减压蒸馏，真空干燥，反应釜等 LVS 可分成三大类： ( 一) 带手动真空控制器型：由手动流量调节阀来达到控制真空度的目的 ( 二) 带自动真空控制器型： 由电磁阀调节气体流量达到控制真空度的目的 ( 三) 变频控制型：由变频马达通过改变马达转速来达到更加精确地控制真空度的目的，可对真空度实现最精确控制，并且大大延长泵寿命
622 | 实验室真空系统 LVS 1210 T ef | T_208115264 |  | T_208115264.jpg | 0 | 0 | 162 |  |  | 9999 | 件 | 隔膜真空泵+ 真空控制器+ 二级冷凝装置+ 缓冲瓶（泵前）的一体化设计 <br/>● 所有与气体接触部位都做特氟龙（PTFE）涂层处理，高度抗化学腐蚀 <br/>● 配有泵前缓冲瓶, 确保泵吸入的都是气体 <br/>● 配有二级冷凝器和回收瓶，冷凝管有保温套，溶剂回收率近100% <br/>● 回收瓶和冷凝管有保护套, 在爆瓶时能有效保护操作者 <br/>● 一体化设计，使用方便，空间占用小 应用场合：减压蒸馏，真空干燥，反应釜等 LVS 可分成三大类： ( 一) 带手动真空控制器型：由手动流量调节阀来达到控制真空度的目的 ( 二) 带自动真空控制器型： 由电磁阀调节气体流量达到控制真空度的目的 ( 三) 变频控制型：由变频马达通过改变马达转速来达到更加精确地控制真空度的目的，可对真空度实现最精确控制，并且大大延长泵寿命
603 | 生物混合器 Biotech Mixer 250RPM 110V 1/8th HP | 19633 |  | 2653-0010.jpg | 0 | 0 | 162 |  |  | 9999 | 件 | 产品特色 <br/>● 生物混合器和下部装置是特别为在容量不超过400 L 的NALGENE 圆顶罐中进行无菌搅拌而设计的 <br/>● 该混合系统通过一个 2" 卫生装置安装在瓶盖上 <br/>● 1/8 HP 的电机以最高可达 240 rpm 的可变速度运行 <br/>● 直接安装在瓶上，以用于进行无菌搅拌 <br/>● 可通过编程对速度和时间进行自动控制 <br/>● 可执行逆时针和顺时针操作 <br/>● 用于超负荷检测和自动关闭功能 <br/>● 于启动时进行诊断模式检查操作 <br/>● 可实现对功率、速度、时间、混合量等多参数的 LCD 读取 <br/>● 适用于液体和浆液混合，但受下列限制 <br/>● 固体颗粒重量 < 20% <br/>● 比重 < 1.2 <br/>● 粘性 < 500 厘泊 <br/>● 已通过美国、加拿大、欧洲和日本等地区的认证
603 | 生物混合器 Biotech Mixer 250RPM 220V 1/8th HP | 2653-0020 |  | 2653-0020.jpg | 0 | 0 | 162 |  |  | 9999 | 件 | 产品特色 <br/>● 生物混合器和下部装置是特别为在容量不超过400 L 的NALGENE 圆顶罐中进行无菌搅拌而设计的 <br/>● 该混合系统通过一个 2" 卫生装置安装在瓶盖上 <br/>● 1/8 HP 的电机以最高可达 240 rpm 的可变速度运行 <br/>● 直接安装在瓶上，以用于进行无菌搅拌 <br/>● 可通过编程对速度和时间进行自动控制 <br/>● 可执行逆时针和顺时针操作 <br/>● 用于超负荷检测和自动关闭功能 <br/>● 于启动时进行诊断模式检查操作 <br/>● 可实现对功率、速度、时间、混合量等多参数的 LCD 读取 <br/>● 适用于液体和浆液混合，但受下列限制 <br/>● 固体颗粒重量 < 20% <br/>● 比重 < 1.2 <br/>● 粘性 < 500 厘泊 <br/>● 已通过美国、加拿大、欧洲和日本等地区的认证
603 | 生物混合器的下部装置，配合12L培养容器，玻璃填充聚丙烯叶轮 LOWER ASSY 12L CULTURE VESSEL | 20059 |  | 2654-0012.jpg | 0 | 0 | 162 |  |  | 9999 | 件 | 产品特色 <br/>● 凭借其叶轮和轴的结合设计，可在特殊尺寸的NALGENE 罐中实现最佳的搅拌效果 <br/>● 只能与生物混合器顶部驱动装置一起使用 <br/>● 2654 系列的叶轮和轴为 316 不锈钢材质 <br/>● 可高温高压灭菌
603 | 生物混合器的下部装置，配合30加仑圆顶生物瓶，不锈钢叶轮 LOWER ASSY 30GL CLOSED DOME TK | 2654-0030 |  | 2654-0030.jpg | 0 | 0 | 162 |  |  | 9999 | 件 | 产品特色 <br/>● 凭借其叶轮和轴的结合设计，可在特殊尺寸的NALGENE 罐中实现最佳的搅拌效果 <br/>● 只能与生物混合器顶部驱动装置一起使用 <br/>● 2654 系列的叶轮和轴为 316 不锈钢材质 <br/>● 可高温高压灭菌
603 | 生物混合器的下部装置，配合55加仑圆顶生物瓶，不锈钢叶轮 LOWER ASSY 55GL CLOSED DOME TK | 2654-0055 |  | 2654-0055.jpg | 0 | 0 | 162 |  |  | 9999 | 件 | 产品特色 <br/>● 凭借其叶轮和轴的结合设计，可在特殊尺寸的NALGENE 罐中实现最佳的搅拌效果 <br/>● 只能与生物混合器顶部驱动装置一起使用 <br/>● 2654 系列的叶轮和轴为 316 不锈钢材质 <br/>● 可高温高压灭菌
603 | 生物混合器的下部装置，配合75加仑圆顶生物瓶，不锈钢叶轮 LOWER ASSY 75L CARBOY | 2654-0075 |  | 2654-0075.jpg | 0 | 0 | 162 |  |  | 9999 | 件 | 产品特色 <br/>● 凭借其叶轮和轴的结合设计，可在特殊尺寸的NALGENE 罐中实现最佳的搅拌效果 <br/>● 只能与生物混合器顶部驱动装置一起使用 <br/>● 2654 系列的叶轮和轴为 316 不锈钢材质 <br/>● 可高温高压灭菌
603 | 生物混合器的下部装置，配合100加仑圆顶生物瓶，不锈钢叶轮 LOWER ASSY 100GL CLOSE DOME TK | 2654-0100 |  | 2654-0100.jpg | 0 | 0 | 162 |  |  | 9999 | 件 | 产品特色 <br/>● 凭借其叶轮和轴的结合设计，可在特殊尺寸的NALGENE 罐中实现最佳的搅拌效果 <br/>● 只能与生物混合器顶部驱动装置一起使用 <br/>● 2654 系列的叶轮和轴为 316 不锈钢材质 <br/>● 可高温高压灭菌
603 | 陶瓷热板4" CIMAREC HOT PLATE 230V 4X4 | HP130910-33Q |  | HP130910-33Q.jpg | 0 | 0 | 162 |  |  | 9999 | 件 | Cimarec 系列数字型搅拌器、加热板和加热搅拌器提供精确的控制性能、杰出的安全性和卓越的温度控制功能。三种大小不同的产品型号可以覆盖微量化学研究和大量样品的处理 <br/>● 加热面板平整光滑，提供高效的热量传递，可使样品快速升温 <br/>● 数字型显示屏显示温度，可控的温度范围为 5℃ 至 540℃，通过旋钮设定，设置的增量为 5℃ <br/>● StirTracTM 功能提供温和、稳定的搅拌速度和强劲的磁力耦合作用，样品拿走前可即刻停止搅拌子转动 <br/>● HOT TOP 报警系统在温度超过 50℃ 时启用，防止过热 <br/>● 外形设计提供优质的稳定性和耐用性 <br/>● 三种大小可以处理不同的样品量
603 | 陶瓷热板7" CIMAREC HOT PLATE 230V 7X7 | HP131220-33Q |  | HP131220-33Q.jpg | 0 | 0 | 162 |  |  | 9999 | 件 | Cimarec 系列数字型搅拌器、加热板和加热搅拌器提供精确的控制性能、杰出的安全性和卓越的温度控制功能。三种大小不同的产品型号可以覆盖微量化学研究和大量样品的处理 <br/>● 加热面板平整光滑，提供高效的热量传递，可使样品快速升温 <br/>● 数字型显示屏显示温度，可控的温度范围为 5℃ 至 540℃，通过旋钮设定，设置的增量为 5℃ <br/>● StirTracTM 功能提供温和、稳定的搅拌速度和强劲的磁力耦合作用，样品拿走前可即刻停止搅拌子转动 <br/>● HOT TOP 报警系统在温度超过 50℃ 时启用，防止过热 <br/>● 外形设计提供优质的稳定性和耐用性 <br/>● 三种大小可以处理不同的样品量
603 | 陶瓷热板10" CIMAREC HOT PLATE 230V 10X10 | HP131530-33Q |  | HP131530-33Q.jpg | 0 | 0 | 162 |  |  | 9999 | 件 | Cimarec 系列数字型搅拌器、加热板和加热搅拌器提供精确的控制性能、杰出的安全性和卓越的温度控制功能。三种大小不同的产品型号可以覆盖微量化学研究和大量样品的处理 <br/>● 加热面板平整光滑，提供高效的热量传递，可使样品快速升温 <br/>● 数字型显示屏显示温度，可控的温度范围为 5℃ 至 540℃，通过旋钮设定，设置的增量为 5℃ <br/>● StirTracTM 功能提供温和、稳定的搅拌速度和强劲的磁力耦合作用，样品拿走前可即刻停止搅拌子转动 <br/>● HOT TOP 报警系统在温度超过 50℃ 时启用，防止过热 <br/>● 外形设计提供优质的稳定性和耐用性 <br/>● 三种大小可以处理不同的样品量
603 | 高端陶瓷热板4" SUPER NUOVA HP 230V 7X7 CER | HP131720-33Q |  | HP131720-33Q.jpg | 0 | 0 | 162 |  |  | 9999 | 件 | Super-Nuova 系列数字型搅拌器、加热板和加热搅拌器提供极为专业的性能和简单的操作型。两种大小不同的产品型号，其中包含一款可以四位点独立搅拌的加热搅拌器 <br/>● 微处理控制器可以稳定地调节温度和搅拌速度 <br/>● 用户可以利用外置温度探头对仪器进行校准以满足额外的应用标准或要求 <br/>● 用户设定存储键可以存储 4个常用温度和搅拌速度，方便快速设定 <br/>● RS232 接口与 PC 连接可将运行时间、温度等信息进行存档 <br/>● 易读取数据的显示屏可以分别观察温度和搅拌速度，精度分别是1℃和 1 rpm <br/>● StirTrac 功能提供温和、稳定的搅拌速度和强劲的磁力耦合作用，样品拿走之前可以即刻停止搅拌子转动 <br/>● HOT TOP 报警系统在温度超过 50℃ 时启用，防止过热 <br/>● 单旋钮可以分别控制温度和搅拌速度，锁定功能防止误操作 <br/>● 用户可以预先设定停止时间或运行时间，仪器会按照设定值自动运行或暂停运行 <br/>● 独立的可调节过温保护功能，保障安全使用 <br/>● 采用耐用性铝材，有效防止样品腐蚀 <br/>● 多种大小适用于不同的样品量 <br/>● 可在 0 ~ 27℃ 的环境温度，相对湿度为 80% 的环境中使用
603 | 高端陶瓷热板7" SUPER NUOVA HP 230V 7X7 AL | HP133420-33Q |  | HP133420-33Q.jpg | 0 | 0 | 162 |  |  | 9999 | 件 | Super-Nuova 系列数字型搅拌器、加热板和加热搅拌器提供极为专业的性能和简单的操作型。两种大小不同的产品型号，其中包含一款可以四位点独立搅拌的加热搅拌器 <br/>● 微处理控制器可以稳定地调节温度和搅拌速度 <br/>● 用户可以利用外置温度探头对仪器进行校准以满足额外的应用标准或要求 <br/>● 用户设定存储键可以存储 4个常用温度和搅拌速度，方便快速设定 <br/>● RS232 接口与 PC 连接可将运行时间、温度等信息进行存档 <br/>● 易读取数据的显示屏可以分别观察温度和搅拌速度，精度分别是1℃和 1 rpm <br/>● StirTrac 功能提供温和、稳定的搅拌速度和强劲的磁力耦合作用，样品拿走之前可以即刻停止搅拌子转动 <br/>● HOT TOP 报警系统在温度超过 50℃ 时启用，防止过热 <br/>● 单旋钮可以分别控制温度和搅拌速度，锁定功能防止误操作 <br/>● 用户可以预先设定停止时间或运行时间，仪器会按照设定值自动运行或暂停运行 <br/>● 独立的可调节过温保护功能，保障安全使用 <br/>● 采用耐用性铝材，有效防止样品腐蚀 <br/>● 多种大小适用于不同的样品量 <br/>● 可在 0 ~ 27℃ 的环境温度，相对湿度为 80% 的环境中使用
603 | 高端陶瓷热板10" SUPER NUOVA HP 230V 10X10 CER | HP133730-33Q |  | HP133730-33Q.jpg | 0 | 0 | 162 |  |  | 9999 | 件 | Super-Nuova 系列数字型搅拌器、加热板和加热搅拌器提供极为专业的性能和简单的操作型。两种大小不同的产品型号，其中包含一款可以四位点独立搅拌的加热搅拌器 <br/>● 微处理控制器可以稳定地调节温度和搅拌速度 <br/>● 用户可以利用外置温度探头对仪器进行校准以满足额外的应用标准或要求 <br/>● 用户设定存储键可以存储 4个常用温度和搅拌速度，方便快速设定 <br/>● RS232 接口与 PC 连接可将运行时间、温度等信息进行存档 <br/>● 易读取数据的显示屏可以分别观察温度和搅拌速度，精度分别是1℃和 1 rpm <br/>● StirTrac 功能提供温和、稳定的搅拌速度和强劲的磁力耦合作用，样品拿走之前可以即刻停止搅拌子转动 <br/>● HOT TOP 报警系统在温度超过 50℃ 时启用，防止过热 <br/>● 单旋钮可以分别控制温度和搅拌速度，锁定功能防止误操作 <br/>● 用户可以预先设定停止时间或运行时间，仪器会按照设定值自动运行或暂停运行 <br/>● 独立的可调节过温保护功能，保障安全使用 <br/>● 采用耐用性铝材，有效防止样品腐蚀 <br/>● 多种大小适用于不同的样品量 <br/>● 可在 0 ~ 27℃ 的环境温度，相对湿度为 80% 的环境中使用
603 | 铝制加热板 7“ CIMAREC HOT PLATE 230V 7X7 AL | HP141920-33Q |  | HP141920-33Q.jpg | 0 | 0 | 162 |  |  | 9999 | 件 | Cimarec 系列数字型搅拌器、加热板和加热搅拌器提供精确的控制性能、杰出的安全性和卓越的温度控制功能。三种大小不同的产品型号可以覆盖微量化学研究和大量样品的处理 <br/>● 加热面板平整光滑，提供高效的热量传递，可使样品快速升温 <br/>● 数字型显示屏显示温度，可控的温度范围为 5℃ 至 540℃，通过旋钮设定，设置的增量为 5℃ <br/>● StirTracTM 功能提供温和、稳定的搅拌速度和强劲的磁力耦合作用，样品拿走前可即刻停止搅拌子转动 <br/>● HOT TOP 报警系统在温度超过 50℃ 时启用，防止过热 <br/>● 外形设计提供优质的稳定性和耐用性 <br/>● 三种大小可以处理不同的样品量
603 | 陶瓷磁力搅拌4" CIMAREC STIRRER 230V 4X4 | S130810-33Q |  | S130810-33Q.jpg | 0 | 0 | 162 |  |  | 9999 | 件 | Cimarec 系列数字型搅拌器、加热板和加热搅拌器提供精确的控制性能、杰出的安全性和卓越的温度控制功能。三种大小不同的产品型号可以覆盖微量化学研究和大量样品的处理 <br/>● 加热面板平整光滑，提供高效的热量传递，可使样品快速升温 <br/>● 数字型显示屏显示温度，可控的温度范围为 5℃ 至 540℃，通过旋钮设定，设置的增量为 5℃ <br/>● StirTracTM 功能提供温和、稳定的搅拌速度和强劲的磁力耦合作用，样品拿走前可即刻停止搅拌子转动 <br/>● HOT TOP 报警系统在温度超过 50℃ 时启用，防止过热 <br/>● 外形设计提供优质的稳定性和耐用性 <br/>● 三种大小可以处理不同的样品量
603 | 陶瓷磁力搅拌7" CIMAREC STIRRER 230V 7X7 | S131120-33Q |  | S131120-33Q.jpg | 0 | 0 | 162 |  |  | 9999 | 件 | Cimarec 系列数字型搅拌器、加热板和加热搅拌器提供精确的控制性能、杰出的安全性和卓越的温度控制功能。三种大小不同的产品型号可以覆盖微量化学研究和大量样品的处理 <br/>● 加热面板平整光滑，提供高效的热量传递，可使样品快速升温 <br/>● 数字型显示屏显示温度，可控的温度范围为 5℃ 至 540℃，通过旋钮设定，设置的增量为 5℃ <br/>● StirTracTM 功能提供温和、稳定的搅拌速度和强劲的磁力耦合作用，样品拿走前可即刻停止搅拌子转动 <br/>● HOT TOP 报警系统在温度超过 50℃ 时启用，防止过热 <br/>● 外形设计提供优质的稳定性和耐用性 <br/>● 三种大小可以处理不同的样品量
603 | 陶瓷磁力搅拌10" CIMAREC STIRRER 230V 10X10 | S131430-33Q |  | S131430-33Q.jpg | 0 | 0 | 162 |  |  | 9999 | 件 | Cimarec 系列数字型搅拌器、加热板和加热搅拌器提供精确的控制性能、杰出的安全性和卓越的温度控制功能。三种大小不同的产品型号可以覆盖微量化学研究和大量样品的处理 <br/>● 加热面板平整光滑，提供高效的热量传递，可使样品快速升温 <br/>● 数字型显示屏显示温度，可控的温度范围为 5℃ 至 540℃，通过旋钮设定，设置的增量为 5℃ <br/>● StirTracTM 功能提供温和、稳定的搅拌速度和强劲的磁力耦合作用，样品拿走前可即刻停止搅拌子转动 <br/>● HOT TOP 报警系统在温度超过 50℃ 时启用，防止过热 <br/>● 外形设计提供优质的稳定性和耐用性 <br/>● 三种大小可以处理不同的样品量
603 | 铝制磁力搅拌7" CIMAREC STIRRER 230V 7X7 AL | S142120-33Q |  | S142120-33Q.jpg | 0 | 0 | 162 |  |  | 9999 | 件 | Cimarec 系列数字型搅拌器、加热板和加热搅拌器提供精确的控制性能、杰出的安全性和卓越的温度控制功能。三种大小不同的产品型号可以覆盖微量化学研究和大量样品的处理 <br/>● 加热面板平整光滑，提供高效的热量传递，可使样品快速升温 <br/>● 数字型显示屏显示温度，可控的温度范围为 5℃ 至 540℃，通过旋钮设定，设置的增量为 5℃ <br/>● StirTracTM 功能提供温和、稳定的搅拌速度和强劲的磁力耦合作用，样品拿走前可即刻停止搅拌子转动 <br/>● HOT TOP 报警系统在温度超过 50℃ 时启用，防止过热 <br/>● 外形设计提供优质的稳定性和耐用性 <br/>● 三种大小可以处理不同的样品量
603 | 陶瓷加热磁力搅拌4" CIMAREC STIR PLATE 230V 4X4 | SP131010-33Q |  | SP131010-33Q.jpg | 0 | 0 | 162 |  |  | 9999 | 件 | Cimarec 系列数字型搅拌器、加热板和加热搅拌器提供精确的控制性能、杰出的安全性和卓越的温度控制功能。三种大小不同的产品型号可以覆盖微量化学研究和大量样品的处理 <br/>● 加热面板平整光滑，提供高效的热量传递，可使样品快速升温 <br/>● 数字型显示屏显示温度，可控的温度范围为 5℃ 至 540℃，通过旋钮设定，设置的增量为 5℃ <br/>● StirTracTM 功能提供温和、稳定的搅拌速度和强劲的磁力耦合作用，样品拿走前可即刻停止搅拌子转动 <br/>● HOT TOP 报警系统在温度超过 50℃ 时启用，防止过热 <br/>● 外形设计提供优质的稳定性和耐用性 <br/>● 三种大小可以处理不同的样品量
603 | 陶瓷加热磁力搅拌7" CIMAREC STIR PLATE 230V 7X7 | SP131320-33Q |  | SP131320-33Q.jpg | 0 | 0 | 162 |  |  | 9999 | 件 | Cimarec 系列数字型搅拌器、加热板和加热搅拌器提供精确的控制性能、杰出的安全性和卓越的温度控制功能。三种大小不同的产品型号可以覆盖微量化学研究和大量样品的处理 <br/>● 加热面板平整光滑，提供高效的热量传递，可使样品快速升温 <br/>● 数字型显示屏显示温度，可控的温度范围为 5℃ 至 540℃，通过旋钮设定，设置的增量为 5℃ <br/>● StirTracTM 功能提供温和、稳定的搅拌速度和强劲的磁力耦合作用，样品拿走前可即刻停止搅拌子转动 <br/>● HOT TOP 报警系统在温度超过 50℃ 时启用，防止过热 <br/>● 外形设计提供优质的稳定性和耐用性 <br/>● 三种大小可以处理不同的样品量
603 | 高端陶瓷热板4" SUPER NUOVA HP 230V 7X7 CER | HP131720-33Q |  | HP131720-33Q.jpg | 0 | 0 | 162 |  |  | 9999 | 件 | Super-Nuova 系列数字型搅拌器、加热板和加热搅拌器提供极为专业的性能和简单的操作型。两种大小不同的产品型号，其中包含一款可以四位点独立搅拌的加热搅拌器 <br/>● 微处理控制器可以稳定地调节温度和搅拌速度 <br/>● 用户可以利用外置温度探头对仪器进行校准以满足额外的应用标准或要求 <br/>● 用户设定存储键可以存储 4个常用温度和搅拌速度，方便快速设定 <br/>● RS232 接口与 PC 连接可将运行时间、温度等信息进行存档 <br/>● 易读取数据的显示屏可以分别观察温度和搅拌速度，精度分别是1℃和 1 rpm <br/>● StirTrac 功能提供温和、稳定的搅拌速度和强劲的磁力耦合作用，样品拿走之前可以即刻停止搅拌子转动 <br/>● HOT TOP 报警系统在温度超过 50℃ 时启用，防止过热 <br/>● 单旋钮可以分别控制温度和搅拌速度，锁定功能防止误操作 <br/>● 用户可以预先设定停止时间或运行时间，仪器会按照设定值自动运行或暂停运行 <br/>● 独立的可调节过温保护功能，保障安全使用 <br/>● 采用耐用性铝材，有效防止样品腐蚀 <br/>● 多种大小适用于不同的样品量 <br/>● 可在 0 ~ 27℃ 的环境温度，相对湿度为 80% 的环境中使用
603 | 高端陶瓷热板7" SUPER NUOVA HP 230V 7X7 AL | HP133420-33Q |  | HP133420-33Q.jpg | 0 | 0 | 162 |  |  | 9999 | 件 | Super-Nuova 系列数字型搅拌器、加热板和加热搅拌器提供极为专业的性能和简单的操作型。两种大小不同的产品型号，其中包含一款可以四位点独立搅拌的加热搅拌器 <br/>● 微处理控制器可以稳定地调节温度和搅拌速度 <br/>● 用户可以利用外置温度探头对仪器进行校准以满足额外的应用标准或要求 <br/>● 用户设定存储键可以存储 4个常用温度和搅拌速度，方便快速设定 <br/>● RS232 接口与 PC 连接可将运行时间、温度等信息进行存档 <br/>● 易读取数据的显示屏可以分别观察温度和搅拌速度，精度分别是1℃和 1 rpm <br/>● StirTrac 功能提供温和、稳定的搅拌速度和强劲的磁力耦合作用，样品拿走之前可以即刻停止搅拌子转动 <br/>● HOT TOP 报警系统在温度超过 50℃ 时启用，防止过热 <br/>● 单旋钮可以分别控制温度和搅拌速度，锁定功能防止误操作 <br/>● 用户可以预先设定停止时间或运行时间，仪器会按照设定值自动运行或暂停运行 <br/>● 独立的可调节过温保护功能，保障安全使用 <br/>● 采用耐用性铝材，有效防止样品腐蚀 <br/>● 多种大小适用于不同的样品量 <br/>● 可在 0 ~ 27℃ 的环境温度，相对湿度为 80% 的环境中使用
603 | 高端陶瓷热板10" SUPER NUOVA HP 230V 10X10 CER | HP133730-33Q |  | HP133730-33Q.jpg | 0 | 0 | 162 |  |  | 9999 | 件 | Super-Nuova 系列数字型搅拌器、加热板和加热搅拌器提供极为专业的性能和简单的操作型。两种大小不同的产品型号，其中包含一款可以四位点独立搅拌的加热搅拌器 <br/>● 微处理控制器可以稳定地调节温度和搅拌速度 <br/>● 用户可以利用外置温度探头对仪器进行校准以满足额外的应用标准或要求 <br/>● 用户设定存储键可以存储 4个常用温度和搅拌速度，方便快速设定 <br/>● RS232 接口与 PC 连接可将运行时间、温度等信息进行存档 <br/>● 易读取数据的显示屏可以分别观察温度和搅拌速度，精度分别是1℃和 1 rpm <br/>● StirTrac 功能提供温和、稳定的搅拌速度和强劲的磁力耦合作用，样品拿走之前可以即刻停止搅拌子转动 <br/>● HOT TOP 报警系统在温度超过 50℃ 时启用，防止过热 <br/>● 单旋钮可以分别控制温度和搅拌速度，锁定功能防止误操作 <br/>● 用户可以预先设定停止时间或运行时间，仪器会按照设定值自动运行或暂停运行 <br/>● 独立的可调节过温保护功能，保障安全使用 <br/>● 采用耐用性铝材，有效防止样品腐蚀 <br/>● 多种大小适用于不同的样品量 <br/>● 可在 0 ~ 27℃ 的环境温度，相对湿度为 80% 的环境中使用
603 | 铝制加热板 7“ CIMAREC HOT PLATE 230V 7X7 AL | HP141920-33Q |  | HP141920-33Q.jpg | 0 | 0 | 162 |  |  | 9999 | 件 | Cimarec 系列数字型搅拌器、加热板和加热搅拌器提供精确的控制性能、杰出的安全性和卓越的温度控制功能。三种大小不同的产品型号可以覆盖微量化学研究和大量样品的处理 <br/>● 加热面板平整光滑，提供高效的热量传递，可使样品快速升温 <br/>● 数字型显示屏显示温度，可控的温度范围为 5℃ 至 540℃，通过旋钮设定，设置的增量为 5℃ <br/>● StirTracTM 功能提供温和、稳定的搅拌速度和强劲的磁力耦合作用，样品拿走前可即刻停止搅拌子转动 <br/>● HOT TOP 报警系统在温度超过 50℃ 时启用，防止过热 <br/>● 外形设计提供优质的稳定性和耐用性 <br/>● 三种大小可以处理不同的样品量
603 | 陶瓷磁力搅拌4" CIMAREC STIRRER 230V 4X4 | S130810-33Q |  | S130810-33Q.jpg | 0 | 0 | 162 |  |  | 9999 | 件 | Cimarec 系列数字型搅拌器、加热板和加热搅拌器提供精确的控制性能、杰出的安全性和卓越的温度控制功能。三种大小不同的产品型号可以覆盖微量化学研究和大量样品的处理 <br/>● 加热面板平整光滑，提供高效的热量传递，可使样品快速升温 <br/>● 数字型显示屏显示温度，可控的温度范围为 5℃ 至 540℃，通过旋钮设定，设置的增量为 5℃ <br/>● StirTracTM 功能提供温和、稳定的搅拌速度和强劲的磁力耦合作用，样品拿走前可即刻停止搅拌子转动 <br/>● HOT TOP 报警系统在温度超过 50℃ 时启用，防止过热 <br/>● 外形设计提供优质的稳定性和耐用性 <br/>● 三种大小可以处理不同的样品量
603 | 陶瓷磁力搅拌7" CIMAREC STIRRER 230V 7X7 | S131120-33Q |  | S131120-33Q.jpg | 0 | 0 | 162 |  |  | 9999 | 件 | Cimarec 系列数字型搅拌器、加热板和加热搅拌器提供精确的控制性能、杰出的安全性和卓越的温度控制功能。三种大小不同的产品型号可以覆盖微量化学研究和大量样品的处理 <br/>● 加热面板平整光滑，提供高效的热量传递，可使样品快速升温 <br/>● 数字型显示屏显示温度，可控的温度范围为 5℃ 至 540℃，通过旋钮设定，设置的增量为 5℃ <br/>● StirTracTM 功能提供温和、稳定的搅拌速度和强劲的磁力耦合作用，样品拿走前可即刻停止搅拌子转动 <br/>● HOT TOP 报警系统在温度超过 50℃ 时启用，防止过热 <br/>● 外形设计提供优质的稳定性和耐用性 <br/>● 三种大小可以处理不同的样品量
603 | 陶瓷磁力搅拌10" CIMAREC STIRRER 230V 10X10 | S131430-33Q |  | S131430-33Q.jpg | 0 | 0 | 162 |  |  | 9999 | 件 | Cimarec 系列数字型搅拌器、加热板和加热搅拌器提供精确的控制性能、杰出的安全性和卓越的温度控制功能。三种大小不同的产品型号可以覆盖微量化学研究和大量样品的处理 <br/>● 加热面板平整光滑，提供高效的热量传递，可使样品快速升温 <br/>● 数字型显示屏显示温度，可控的温度范围为 5℃ 至 540℃，通过旋钮设定，设置的增量为 5℃ <br/>● StirTracTM 功能提供温和、稳定的搅拌速度和强劲的磁力耦合作用，样品拿走前可即刻停止搅拌子转动 <br/>● HOT TOP 报警系统在温度超过 50℃ 时启用，防止过热 <br/>● 外形设计提供优质的稳定性和耐用性 <br/>● 三种大小可以处理不同的样品量
603 | 铝制磁力搅拌7" CIMAREC STIRRER 230V 7X7 AL | S142120-33Q |  | S142120-33Q.jpg | 0 | 0 | 162 |  |  | 9999 | 件 | Cimarec 系列数字型搅拌器、加热板和加热搅拌器提供精确的控制性能、杰出的安全性和卓越的温度控制功能。三种大小不同的产品型号可以覆盖微量化学研究和大量样品的处理 <br/>● 加热面板平整光滑，提供高效的热量传递，可使样品快速升温 <br/>● 数字型显示屏显示温度，可控的温度范围为 5℃ 至 540℃，通过旋钮设定，设置的增量为 5℃ <br/>● StirTracTM 功能提供温和、稳定的搅拌速度和强劲的磁力耦合作用，样品拿走前可即刻停止搅拌子转动 <br/>● HOT TOP 报警系统在温度超过 50℃ 时启用，防止过热 <br/>● 外形设计提供优质的稳定性和耐用性 <br/>● 三种大小可以处理不同的样品量
603 | 陶瓷加热磁力搅拌4" CIMAREC STIR PLATE 230V 4X4 | SP131010-33Q |  | SP131010-33Q.jpg | 0 | 0 | 162 |  |  | 9999 | 件 | Cimarec 系列数字型搅拌器、加热板和加热搅拌器提供精确的控制性能、杰出的安全性和卓越的温度控制功能。三种大小不同的产品型号可以覆盖微量化学研究和大量样品的处理 <br/>● 加热面板平整光滑，提供高效的热量传递，可使样品快速升温 <br/>● 数字型显示屏显示温度，可控的温度范围为 5℃ 至 540℃，通过旋钮设定，设置的增量为 5℃ <br/>● StirTracTM 功能提供温和、稳定的搅拌速度和强劲的磁力耦合作用，样品拿走前可即刻停止搅拌子转动 <br/>● HOT TOP 报警系统在温度超过 50℃ 时启用，防止过热 <br/>● 外形设计提供优质的稳定性和耐用性 <br/>● 三种大小可以处理不同的样品量
603 | 陶瓷加热磁力搅拌7" CIMAREC STIR PLATE 230V 7X7 | SP131320-33Q |  | SP131320-33Q.jpg | 0 | 0 | 162 |  |  | 9999 | 件 | Cimarec 系列数字型搅拌器、加热板和加热搅拌器提供精确的控制性能、杰出的安全性和卓越的温度控制功能。三种大小不同的产品型号可以覆盖微量化学研究和大量样品的处理 <br/>● 加热面板平整光滑，提供高效的热量传递，可使样品快速升温 <br/>● 数字型显示屏显示温度，可控的温度范围为 5℃ 至 540℃，通过旋钮设定，设置的增量为 5℃ <br/>● StirTracTM 功能提供温和、稳定的搅拌速度和强劲的磁力耦合作用，样品拿走前可即刻停止搅拌子转动 <br/>● HOT TOP 报警系统在温度超过 50℃ 时启用，防止过热 <br/>● 外形设计提供优质的稳定性和耐用性 <br/>● 三种大小可以处理不同的样品量
603 | 陶瓷加热磁力搅拌10" CIMAREC STIR PLATE 230V 10X10 | SP131630-33Q |  | SP131630-33Q.jpg | 0 | 0 | 162 |  |  | 9999 | 件 | Cimarec 系列数字型搅拌器、加热板和加热搅拌器提供精确的控制性能、杰出的安全性和卓越的温度控制功能。三种大小不同的产品型号可以覆盖微量化学研究和大量样品的处理 <br/>● 加热面板平整光滑，提供高效的热量传递，可使样品快速升温 <br/>● 数字型显示屏显示温度，可控的温度范围为 5℃ 至 540℃，通过旋钮设定，设置的增量为 5℃ <br/>● StirTracTM 功能提供温和、稳定的搅拌速度和强劲的磁力耦合作用，样品拿走前可即刻停止搅拌子转动 <br/>● HOT TOP 报警系统在温度超过 50℃ 时启用，防止过热 <br/>● 外形设计提供优质的稳定性和耐用性 <br/>● 三种大小可以处理不同的样品量
603 | 高端陶瓷磁力热板4" SUPER NUOVA SP 230V 7X7 CER | SP131820-33Q |  | SP131820-33Q.jpg | 0 | 0 | 162 |  |  | 9999 | 件 | Super-Nuova 系列数字型搅拌器、加热板和加热搅拌器提供极为专业的性能和简单的操作型。两种大小不同的产品型号，其中包含一款可以四位点独立搅拌的加热搅拌器 <br/>● 微处理控制器可以稳定地调节温度和搅拌速度 <br/>● 用户可以利用外置温度探头对仪器进行校准以满足额外的应用标准或要求 <br/>● 用户设定存储键可以存储 4个常用温度和搅拌速度，方便快速设定 <br/>● RS232 接口与 PC 连接可将运行时间、温度等信息进行存档 <br/>● 易读取数据的显示屏可以分别观察温度和搅拌速度，精度分别是1℃和 1 rpm <br/>● StirTrac 功能提供温和、稳定的搅拌速度和强劲的磁力耦合作用，样品拿走之前可以即刻停止搅拌子转动 <br/>● HOT TOP 报警系统在温度超过 50℃ 时启用，防止过热 <br/>● 单旋钮可以分别控制温度和搅拌速度，锁定功能防止误操作 <br/>● 用户可以预先设定停止时间或运行时间，仪器会按照设定值自动运行或暂停运行 <br/>● 独立的可调节过温保护功能，保障安全使用 <br/>● 采用耐用性铝材，有效防止样品腐蚀 <br/>● 多种大小适用于不同的样品量 <br/>● 可在 0 ~ 27℃ 的环境温度，相对湿度为 80% 的环境中使用
603 | 高端陶瓷磁力热板7" SUPER NUOVA SP 230V 10X10 CER | SP133830-33Q |  | SP133830-33Q.jpg | 0 | 0 | 162 |  |  | 9999 | 件 | Super-Nuova 系列数字型搅拌器、加热板和加热搅拌器提供极为专业的性能和简单的操作型。两种大小不同的产品型号，其中包含一款可以四位点独立搅拌的加热搅拌器 <br/>● 微处理控制器可以稳定地调节温度和搅拌速度 <br/>● 用户可以利用外置温度探头对仪器进行校准以满足额外的应用标准或要求 <br/>● 用户设定存储键可以存储 4个常用温度和搅拌速度，方便快速设定 <br/>● RS232 接口与 PC 连接可将运行时间、温度等信息进行存档 <br/>● 易读取数据的显示屏可以分别观察温度和搅拌速度，精度分别是1℃和 1 rpm <br/>● StirTrac 功能提供温和、稳定的搅拌速度和强劲的磁力耦合作用，样品拿走之前可以即刻停止搅拌子转动 <br/>● HOT TOP 报警系统在温度超过 50℃ 时启用，防止过热 <br/>● 单旋钮可以分别控制温度和搅拌速度，锁定功能防止误操作 <br/>● 用户可以预先设定停止时间或运行时间，仪器会按照设定值自动运行或暂停运行 <br/>● 独立的可调节过温保护功能，保障安全使用 <br/>● 采用耐用性铝材，有效防止样品腐蚀 <br/>● 多种大小适用于不同的样品量 <br/>● 可在 0 ~ 27℃ 的环境温度，相对湿度为 80% 的环境中使用
603 | 高端陶瓷磁力热板10" SUPER NUOVA SP 4POS 220-240V | SP135930-33Q |  | SP135930-33Q.jpg | 0 | 0 | 162 |  |  | 9999 | 件 | Super-Nuova 系列数字型搅拌器、加热板和加热搅拌器提供极为专业的性能和简单的操作型。两种大小不同的产品型号，其中包含一款可以四位点独立搅拌的加热搅拌器 <br/>● 微处理控制器可以稳定地调节温度和搅拌速度 <br/>● 用户可以利用外置温度探头对仪器进行校准以满足额外的应用标准或要求 <br/>● 用户设定存储键可以存储 4个常用温度和搅拌速度，方便快速设定 <br/>● RS232 接口与 PC 连接可将运行时间、温度等信息进行存档 <br/>● 易读取数据的显示屏可以分别观察温度和搅拌速度，精度分别是1℃和 1 rpm <br/>● StirTrac 功能提供温和、稳定的搅拌速度和强劲的磁力耦合作用，样品拿走之前可以即刻停止搅拌子转动 <br/>● HOT TOP 报警系统在温度超过 50℃ 时启用，防止过热 <br/>● 单旋钮可以分别控制温度和搅拌速度，锁定功能防止误操作 <br/>● 用户可以预先设定停止时间或运行时间，仪器会按照设定值自动运行或暂停运行 <br/>● 独立的可调节过温保护功能，保障安全使用 <br/>● 采用耐用性铝材，有效防止样品腐蚀 <br/>● 多种大小适用于不同的样品量 <br/>● 可在 0 ~ 27℃ 的环境温度，相对湿度为 80% 的环境中使用
603 | 圆形磁力加热板 ROUND TOP ELITE SP 230V AL | SP136420-33Q |  | SP136420-33Q.jpg | 0 | 0 | 162 |  |  | 9999 | 件 | RT-Elite 系列数字型加热搅拌器提供极为良好的温度均一性和可靠的安全性能 <br/>● StirTrac 功能提供温和、稳定的搅拌速度和强劲的磁力耦合作用，样品拿走之前可以即刻停止搅拌子转动 <br/>● HOT TOP 报警系统在温度超过 50℃ 时启用，防止过热 <br/>● 精确的温度和搅拌速度控制功能，温度设定精度为1℃，温度显示精度为 0.1℃，设定增量为 1℃ <br/>● 单旋钮可以分别控制温度和搅拌速度，锁定功能防止误操作 <br/>● 用户设定存储键可以存储 3个常用温度和搅拌速度，方便快速设定 <br/>● 用户友好型界面，3 个独立的 LCD显示屏可以以分别显示温度、搅拌速度和时间 <br/>● 稳固的基座可以保证运行稳定 <br/>● RS232 接口与 PC 连接可以将运行时间、温度等信息进行存档 <br/>● 用户可以预先设定停止时间或运行时间，仪器会按照设定值自动运行或暂停运行
603 | 加热板 7x7 ISOTEMP DIGITAL HOTPLATE | T_70111-302-49HP |  | T_70111-302-49HP.jpg | 0 | 0 | 162 |  |  | 9999 | 件 | 体积小巧，高性能，安全可靠的经济之选 <br/>● 微电脑处理器，LED 显示 <br/>● 陶瓷面板，耐腐蚀，温度高 <br/>● 高温报警功能（>50℃），保护操作者安全（带加热型号） <br/>● 标配搅拌子带Teflon 涂层（带搅拌型号） <br/>● 加热速度快，8 分钟即可到达指定温度（带加热型号） <br/>● 立即启动转速为60 rmp，可防止液体飞溅（带搅拌型号） <br/>● 1 年质保 <br/>● CSA，CUS，CE 认证 数字型产品具有以下特点 <br/>● 温度和转速双数显 <br/>● 定时功能，可分别设定加热时间和搅拌时间，灵活方便 <br/>● 标配铁架和带Teflon 涂层的不锈钢温度探头，实现精确温控（带加热型号）
603 | 加热板 ISOTEMP CERAMIC 10X10 HP 230V | T_70111102100H |  | T_70111102100H.jpg | 0 | 0 | 162 |  |  | 9999 | 件 | 体积小巧，高性能，安全可靠的经济之选 <br/>● 微电脑处理器，LED 显示 <br/>● 陶瓷面板，耐腐蚀，温度高 <br/>● 高温报警功能（>50℃），保护操作者安全（带加热型号） <br/>● 标配搅拌子带Teflon 涂层（带搅拌型号） <br/>● 加热速度快，8 分钟即可到达指定温度（带加热型号） <br/>● 立即启动转速为60 rmp，可防止液体飞溅（带搅拌型号） <br/>● 1 年质保 <br/>● CSA，CUS，CE 认证 数字型产品具有以下特点 <br/>● 温度和转速双数显 <br/>● 定时功能，可分别设定加热时间和搅拌时间，灵活方便 <br/>● 标配铁架和带Teflon 涂层的不锈钢温度探头，实现精确温控（带加热型号）
603 | 磁力搅拌器 ISOTEMP CERAMIC 10X10 S 230V | T_70111102100S |  | T_70111102100S.jpg | 0 | 0 | 162 |  |  | 9999 | 件 | 体积小巧，高性能，安全可靠的经济之选 <br/>● 微电脑处理器，LED 显示 <br/>● 陶瓷面板，耐腐蚀，温度高 <br/>● 高温报警功能（>50℃），保护操作者安全（带加热型号） <br/>● 标配搅拌子带Teflon 涂层（带搅拌型号） <br/>● 加热速度快，8 分钟即可到达指定温度（带加热型号） <br/>● 立即启动转速为60 rmp，可防止液体飞溅（带搅拌型号） <br/>● 1 年质保 <br/>● CSA，CUS，CE 认证 数字型产品具有以下特点 <br/>● 温度和转速双数显 <br/>● 定时功能，可分别设定加热时间和搅拌时间，灵活方便 <br/>● 标配铁架和带Teflon 涂层的不锈钢温度探头，实现精确温控（带加热型号）
603 | 带加热磁力搅拌器 STR HPLATE 10X10 CERM STD 230V | T_70111102101SH |  | T_70111102101SH.jpg | 0 | 0 | 162 |  |  | 9999 | 件 | 体积小巧，高性能，安全可靠的经济之选 <br/>● 微电脑处理器，LED 显示 <br/>● 陶瓷面板，耐腐蚀，温度高 <br/>● 高温报警功能（>50℃），保护操作者安全（带加热型号） <br/>● 标配搅拌子带Teflon 涂层（带搅拌型号） <br/>● 加热速度快，8 分钟即可到达指定温度（带加热型号） <br/>● 立即启动转速为60 rmp，可防止液体飞溅（带搅拌型号） <br/>● 1 年质保 <br/>● CSA，CUS，CE 认证 数字型产品具有以下特点 <br/>● 温度和转速双数显 <br/>● 定时功能，可分别设定加热时间和搅拌时间，灵活方便 <br/>● 标配铁架和带Teflon 涂层的不锈钢温度探头，实现精确温控（带加热型号）
603 | 加热板 ISOTEMP CERAMIC 4X4 HP 230V | T_7011110216H |  | T_7011110216H.jpg | 0 | 0 | 162 |  |  | 9999 | 件 | 体积小巧，高性能，安全可靠的经济之选 <br/>● 微电脑处理器，LED 显示 <br/>● 陶瓷面板，耐腐蚀，温度高 <br/>● 高温报警功能（>50℃），保护操作者安全（带加热型号） <br/>● 标配搅拌子带Teflon 涂层（带搅拌型号） <br/>● 加热速度快，8 分钟即可到达指定温度（带加热型号） <br/>● 立即启动转速为60 rmp，可防止液体飞溅（带搅拌型号） <br/>● 1 年质保 <br/>● CSA，CUS，CE 认证 数字型产品具有以下特点 <br/>● 温度和转速双数显 <br/>● 定时功能，可分别设定加热时间和搅拌时间，灵活方便 <br/>● 标配铁架和带Teflon 涂层的不锈钢温度探头，实现精确温控（带加热型号）
603 | 磁力搅拌器 ISOTEMP CERAMIC 4X4 S 230V | T_7011110216S |  | T_7011110216S.jpg | 0 | 0 | 162 |  |  | 9999 | 件 | 体积小巧，高性能，安全可靠的经济之选 <br/>● 微电脑处理器，LED 显示 <br/>● 陶瓷面板，耐腐蚀，温度高 <br/>● 高温报警功能（>50℃），保护操作者安全（带加热型号） <br/>● 标配搅拌子带Teflon 涂层（带搅拌型号） <br/>● 加热速度快，8 分钟即可到达指定温度（带加热型号） <br/>● 立即启动转速为60 rmp，可防止液体飞溅（带搅拌型号） <br/>● 1 年质保 <br/>● CSA，CUS，CE 认证 数字型产品具有以下特点 <br/>● 温度和转速双数显 <br/>● 定时功能，可分别设定加热时间和搅拌时间，灵活方便 <br/>● 标配铁架和带Teflon 涂层的不锈钢温度探头，实现精确温控（带加热型号）
603 | 带加热磁力搅拌器 ISOTEMP CERAMIC 4X4 SH 230V | T_7011110216SH |  | T_7011110216SH.jpg | 0 | 0 | 162 |  |  | 9999 | 件 | 体积小巧，高性能，安全可靠的经济之选 <br/>● 微电脑处理器，LED 显示 <br/>● 陶瓷面板，耐腐蚀，温度高 <br/>● 高温报警功能（>50℃），保护操作者安全（带加热型号） <br/>● 标配搅拌子带Teflon 涂层（带搅拌型号） <br/>● 加热速度快，8 分钟即可到达指定温度（带加热型号） <br/>● 立即启动转速为60 rmp，可防止液体飞溅（带搅拌型号） <br/>● 1 年质保 <br/>● CSA，CUS，CE 认证 数字型产品具有以下特点 <br/>● 温度和转速双数显 <br/>● 定时功能，可分别设定加热时间和搅拌时间，灵活方便 <br/>● 标配铁架和带Teflon 涂层的不锈钢温度探头，实现精确温控（带加热型号）
603 | 加热板 7x7 ISOTEMP BASIC HOTPLATE | T_7011110249H |  | T_7011110249H.jpg | 0 | 0 | 162 |  |  | 9999 | 件 | 体积小巧，高性能，安全可靠的经济之选 <br/>● 微电脑处理器，LED 显示 <br/>● 陶瓷面板，耐腐蚀，温度高 <br/>● 高温报警功能（>50℃），保护操作者安全（带加热型号） <br/>● 标配搅拌子带Teflon 涂层（带搅拌型号） <br/>● 加热速度快，8 分钟即可到达指定温度（带加热型号） <br/>● 立即启动转速为60 rmp，可防止液体飞溅（带搅拌型号） <br/>● 1 年质保 <br/>● CSA，CUS，CE 认证 数字型产品具有以下特点 <br/>● 温度和转速双数显 <br/>● 定时功能，可分别设定加热时间和搅拌时间，灵活方便 <br/>● 标配铁架和带Teflon 涂层的不锈钢温度探头，实现精确温控（带加热型号）
603 | 磁力搅拌器 7x7 ISOTEMP BASIC STIRRER | T_7011110249S |  | T_7011110249S.jpg | 0 | 0 | 162 |  |  | 9999 | 件 | 体积小巧，高性能，安全可靠的经济之选 <br/>● 微电脑处理器，LED 显示 <br/>● 陶瓷面板，耐腐蚀，温度高 <br/>● 高温报警功能（>50℃），保护操作者安全（带加热型号） <br/>● 标配搅拌子带Teflon 涂层（带搅拌型号） <br/>● 加热速度快，8 分钟即可到达指定温度（带加热型号） <br/>● 立即启动转速为60 rmp，可防止液体飞溅（带搅拌型号） <br/>● 1 年质保 <br/>● CSA，CUS，CE 认证 数字型产品具有以下特点 <br/>● 温度和转速双数显 <br/>● 定时功能，可分别设定加热时间和搅拌时间，灵活方便 <br/>● 标配铁架和带Teflon 涂层的不锈钢温度探头，实现精确温控（带加热型号）
603 | 带加热磁力搅拌器 7x7 ISOTEMP BASIC STIRRER HOTPLATE | T_7011110249SH |  | T_7011110249SH.jpg | 0 | 0 | 162 |  |  | 9999 | 件 | 体积小巧，高性能，安全可靠的经济之选 <br/>● 微电脑处理器，LED 显示 <br/>● 陶瓷面板，耐腐蚀，温度高 <br/>● 高温报警功能（>50℃），保护操作者安全（带加热型号） <br/>● 标配搅拌子带Teflon 涂层（带搅拌型号） <br/>● 加热速度快，8 分钟即可到达指定温度（带加热型号） <br/>● 立即启动转速为60 rmp，可防止液体飞溅（带搅拌型号） <br/>● 1 年质保 <br/>● CSA，CUS，CE 认证 数字型产品具有以下特点 <br/>● 温度和转速双数显 <br/>● 定时功能，可分别设定加热时间和搅拌时间，灵活方便 <br/>● 标配铁架和带Teflon 涂层的不锈钢温度探头，实现精确温控（带加热型号）
603 | 磁力搅拌器 7x7 ISOTEMP DIGITAL STIRRER | T_7011130249S |  | T_7011130249S.jpg | 0 | 0 | 162 |  |  | 9999 | 件 | 体积小巧，高性能，安全可靠的经济之选 <br/>● 微电脑处理器，LED 显示 <br/>● 陶瓷面板，耐腐蚀，温度高 <br/>● 高温报警功能（>50℃），保护操作者安全（带加热型号） <br/>● 标配搅拌子带Teflon 涂层（带搅拌型号） <br/>● 加热速度快，8 分钟即可到达指定温度（带加热型号） <br/>● 立即启动转速为60 rmp，可防止液体飞溅（带搅拌型号） <br/>● 1 年质保 <br/>● CSA，CUS，CE 认证 数字型产品具有以下特点 <br/>● 温度和转速双数显 <br/>● 定时功能，可分别设定加热时间和搅拌时间，灵活方便 <br/>● 标配铁架和带Teflon 涂层的不锈钢温度探头，实现精确温控（带加热型号）
603 | 数字磁力搅拌加热器 STR HPLATE 7X7 CERM DIG 230V | T_7011130249SHP |  | T_7011130249SHP.jpg | 0 | 0 | 162 |  |  | 9999 | 件 | 体积小巧，高性能，安全可靠的经济之选 <br/>● 微电脑处理器，LED 显示 <br/>● 陶瓷面板，耐腐蚀，温度高 <br/>● 高温报警功能（>50℃），保护操作者安全（带加热型号） <br/>● 标配搅拌子带Teflon 涂层（带搅拌型号） <br/>● 加热速度快，8 分钟即可到达指定温度（带加热型号） <br/>● 立即启动转速为60 rmp，可防止液体飞溅（带搅拌型号） <br/>● 1 年质保 <br/>● CSA，CUS，CE 认证 数字型产品具有以下特点 <br/>● 温度和转速双数显 <br/>● 定时功能，可分别设定加热时间和搅拌时间，灵活方便 <br/>● 标配铁架和带Teflon 涂层的不锈钢温度探头，实现精确温控（带加热型号）
603 | MAXIMA digital 套装 MAXIMA digital package | T_701FBRW20P |  | T_701FBRW20P.jpg | 0 | 0 | 162 |  |  | 9999 | 件 | 产品特色 <br/>● 马达转速数字显示 <br/>● 马达强劲，动力平稳，结构紧凑 <br/>● 分高低速档，低速挡用于高粘度，高速档用于强烈搅拌 <br/>● 一年质保 套装包括： <br/>● MAXIMA digital 主机 <br/>● R1342 螺旋桨式搅拌桨（4叶片，50×350 mm） <br/>● 支架和夹头
603 | R 1385 三叶搅拌浆 R 1385 Propeller stirrer, 3-bladed | T_2070477700 |  | T_2070477700.jpg | 0 | 0 | 162 |  |  | 9999 | 件 | 使混合介质上下产生径向流动，形成强流和高剪切力，缩小粒径，可以粉碎液体中的颗粒，中高速使用。
603 | R 1388 三叶搅拌浆 R 1388 Propeller stirrer, 3-bladed | T_2070477800 |  | T_2070477800.jpg | 0 | 0 | 162 |  |  | 9999 | 件 | 使混合介质上下产生径向流动，形成强流和高剪切力，缩小粒径，可以粉碎液体中的颗粒，中高速使用。
603 | R 1300溶解式搅拌浆 R 1300 Dissolver stirrer | T_2070513500 |  | T_2070513500.jpg | 0 | 0 | 162 |  |  | 9999 | 件 | 使混合介质上下产生径向流动，形成强流和高剪切力，缩小粒径，可以粉碎液体中的颗粒，中高速使用。
603 | R 2302 四叶搅拌桨 R 2302 Propeller stirrer, 4-bladed | T_2070739000 |  | T_2070739000.jpg | 0 | 0 | 162 |  |  | 9999 | 件 | 使混合介质上下产生径向流动，形成强流和高剪切力，缩小粒径，可以粉碎液体中的颗粒，中高速使用。
603 | R 2311扇片式搅拌浆 R 2311 Paddle stirrer | T_2070739500 |  | T_2070739500.jpg | 0 | 0 | 162 |  |  | 9999 | 件 | 使混合介质上下产生径向流动，形成强流和高剪切力，缩小粒径，可以粉碎液体中的颗粒，中高速使用。
603 | R1345 四叶搅拌桨 R1345 Propeller stirrer, 4-bladed | T_2070741300 |  | T_2070741300.jpg | 0 | 0 | 162 |  |  | 9999 | 件 | 使混合介质上下产生径向流动，形成强流和高剪切力，缩小粒径，可以粉碎液体中的颗粒，中高速使用。
603 | 离心式搅拌浆 Propeller | T_2070756900 |  | T_2070756900.jpg | 0 | 0 | 162 |  |  | 9999 | 件 | 双页片速度随速度增大而张开，适用于窄口圆形容器。搅拌效果类似于螺旋式搅拌桨(4 片式)，中高速使用。
603 | R 1375扇片式搅拌浆 R 1375 Paddle stirrer | T_2070757700 |  | T_2070757700.jpg | 0 | 0 | 162 |  |  | 9999 | 件 | 产生切向流动，紊流小，热交换性能好，搅拌性能温和，中低速使用。
603 | R 1376扇片式搅拌浆 R 1376 Paddle stirrer | T_2070757800 |  | T_2070757800.jpg | 0 | 0 | 162 |  |  | 9999 | 件 | 使混合介质上下产生径向流动，形成强流和高剪切力，缩小粒径，可以粉碎液体中的颗粒，中高速使用。
603 | R 1355离心式搅拌浆 R 1355 Centrifugal stirrer | T_2071132700 |  | T_2071132700.jpg | 0 | 0 | 162 |  |  | 9999 | 件 | 使混合介质上下产生径向流动，形成强流和高剪切力，缩小粒径，可以粉碎液体中的颗粒，中高速使用。
603 | R 1382 三叶搅拌浆 R 1382 Propeller stirrer, 3-bladed | T_2071295900 |  | T_2071295900.jpg | 0 | 0 | 162 |  |  | 9999 | 件 | 使混合介质上下产生径向流动，形成强流和高剪切力，缩小粒径，可以粉碎液体中的颗粒，中高速使用。
603 | R 1381三叶搅拌浆 R 1381 Propeller stirrer, 3-bladed | T_2071296000 |  | T_2071296000.jpg | 0 | 0 | 162 |  |  | 9999 | 件 | 高效液体流设计，使混合介质由上而下轴向运动，剪切力小，中高速使用。
603 | RW 47 D 基本型主机 RW 47 D basic | T_2071602000 |  | T_2071602000.jpg | 0 | 0 | 162 |  |  | 9999 | 件 | IKA® 顶置式机械搅拌器 RW 47 D IKA 最为强劲的搅拌器，可用于实验室、中试车间和小规模生产。 - 搅拌量最大 200 L (H2O) - 两个速度档位可选，分别用于高粘度和强烈搅拌 - 插头和连接线非随机配置，请单独订购
603 | R 1330锚式搅拌桨 R 1330 anchor stirrer | T_2072022300 |  | T_2072022300.jpg | 0 | 0 | 162 |  |  | 9999 | 件 | 产生切向流动，边缘形成高剪切率，使混合介质不易沉积在容器壁上，低速使用。应用于聚合物反应及液体中矿物质的分散，是中高粘度介质的理想搅拌桨。
603 | R 1331 锚式搅拌桨 R 1331 anchor stirrer | T_2072022400 |  | T_2072022400.jpg | 0 | 0 | 162 |  |  | 9999 | 件 | 使混合介质上下产生径向流动，形成强流和高剪切力，缩小粒径，可以粉碎液体中的颗粒，中高速使用。
603 | R 1311涡轮式搅拌浆 R 1311 Turbine stirrer | T_2072332900 |  | T_2072332900.jpg | 0 | 0 | 162 |  |  | 9999 | 件 | 从上部牵引混合介质产生轴向流动，搅拌桨碰触容器壁时不容易损坏容器；剪切力小，中高速使用。
603 | R 1312涡轮式搅拌浆 R 1312 Turbine stirrer | T_2072333000 |  | T_2072333000.jpg | 0 | 0 | 162 |  |  | 9999 | 件 | 使混合介质上下产生径向流动，形成强流和高剪切力，缩小粒径，可以粉碎液体中的颗粒，中高速使用。
603 | R 1313涡轮式搅拌浆 R 1313 Turbine stirrer | T_2072333100 |  | T_2072333100.jpg | 0 | 0 | 162 |  |  | 9999 | 件 | 使混合介质上下产生径向流动，形成强流和高剪切力，缩小粒径，可以粉碎液体中的颗粒，中高速使用。
603 | R 1389 三叶搅拌浆(PTFE 涂层) R 1389 Propeller stirrer, 3-bladed (PTFE coated) | T_2072343600 |  | T_2072343600.jpg | 0 | 0 | 162 |  |  | 9999 | 件 | 使混合介质上下产生径向流动，形成强流和高剪切力，缩小粒径，可以粉碎液体中的颗粒，中高速使用。
603 | R 1302溶解式搅拌浆 R 1302 Dissolver stirrer | T_2072387900 |  | T_2072387900.jpg | 0 | 0 | 162 |  |  | 9999 | 件 | 使混合介质上下产生径向流动，形成强流和高剪切力，缩小粒径，可以粉碎液体中的颗粒，中高速使用。
603 | 欧洲之星数显型主机 Eurostar Digital | T_2072482025 |  | T_2072482025.jpg | 0 | 0 | 162 |  |  | 9999 | 件 | IKA® 顶置式电子搅拌器 欧洲之星数显型 实验室搅拌器，适用于中等粘度介质。 - 微处理器精确控制，转速平稳 - 数字显示设定转速和实际转速 - 无级调速，无需切换齿轮 - 外观小巧 - 静音操作 - 安全回路保护 - 过载保护，马达无卡死现象 - 穿透式搅拌桨 - 平稳启动，增强安全性
603 | RW16 电子搅拌机 RW 16 basic | T_2072572125 |  | T_2072572125.jpg | 0 | 0 | 162 |  |  | 9999 | 件 | IKA® 顶置式电子搅拌器 RW 16 基本型 适合简单搅拌处理，最大搅拌量 10 L(H2O)，转速范围 40 ~ 1,200 rpm，特别适合学校、大学和实验室使用。 - 无级调速，无需切换齿轮 - 外观小巧 - 静音操作 - 安全回路保护 - 过载保护，马达无卡死现象
603 | 欧洲之星强力控制型悬臂式电子搅 Eurostar power c.v. Overhead Electrical Stirer | T_2072600025 |  | T_2072600025.jpg | 0 | 0 | 162 |  |  | 9999 | 件 | IKA® 顶置式电子搅拌器 欧洲之星强力控制型 强力数显型搅拌器，用于搅拌高粘度介质。除具备欧洲之星基本型功能外，还可以连接电脑，通过 Iabworldsoft 实验室软件调节控制及记录转速、扭矩等。 - 数字显示设定转速/ 实际转速 - 内置相对扭矩测量装置，控制粘度 - 模拟信号接口用于记录转速和扭矩 - RS 232 模拟接口
603 | Maxi MR1数显磁力搅拌器 Maxi MR1 digital | T_2072621800 |  | T_2072621800.jpg | 0 | 0 | 162 |  |  | 9999 | 件 | IKA® 大型磁力搅拌器（无加热）——Maxi MR 1 数显型 - 强力数显型磁力搅拌器，与 Midi MR 1 数显型具有相同的特点。 - 最大搅拌量可达 150 L (H2O)
603 | Midi MR1数显磁力搅拌器 Midi MR1 digital | T_2072621900 |  | T_2072621900.jpg | 0 | 0 | 162 |  |  | 9999 | 件 | IKA® 大型磁力搅拌器（无加热）——Midi MR 1 数显型 - 强力数显型磁力搅拌器，无加热功能。 - 平整坚固的不锈钢外壳 - 电子控制马达，无卡死现象 - 无级调速 - 马达转速数字显示 (LED) - 可选择定时操作 (0 ~ 56 min) 或连续运转 - 最大搅拌量可达 50 L (H2O） - 包含磁力搅拌子IKAFLON® 50
603 | R 1303溶解式搅拌浆 R 1303 Dissolver stirrer | T_2072746700 |  | T_2072746700.jpg | 0 | 0 | 162 |  |  | 9999 | 件 | 使混合介质上下产生径向流动，形成强流和高剪切力，缩小粒径，可以粉碎液体中的颗粒，中高速使用。
603 | R 1333锚式搅拌桨 R 1333 anchor stirrer | T_2072747400 |  | T_2072747400.jpg | 0 | 0 | 162 |  |  | 9999 | 件 | 使混合介质上下产生径向流动，形成强流和高剪切力，缩小粒径，可以粉碎液体中的颗粒，中高速使用。
603 | RW 28 基本型主机 RW28 basic | T_2072760000 |  | T_2072760000.jpg | 0 | 0 | 162 |  |  | 9999 | 件 | IKA® 顶置式机械搅拌器 RW 28 基本型 强力机械式搅拌器， 搅拌量最多可达80 L (H2O)，可用于实验室及中试车间。 - 两个速度档位可选，分别用于高粘度(1 档) 和强烈搅拌 (2 档) - 穿透式搅拌桨
603 | KMO2基本型磁力搅拌器 KMO 2 basic | T_2072812025 |  | T_2072812025.jpg | 0 | 0 | 162 |  |  | 9999 | 件 | KMO 2 基本型 IKAMAG® 磁力搅拌器 - 强磁性，防跳子 - 光电控速马达 - 无级调速范围：0 ~ 1,100 rpm - 不锈钢外壳，便于清洗和消毒 - 配有 M 10 螺纹口，用于固定 H16 V 支架
603 | RW 11基本型主机 RW11 basic | T_2072830004 |  | T_2072830004.jpg | 0 | 0 | 162 |  |  | 9999 | 件 | IKA® 顶置式电子搅拌器 "Lab egg" 小型 “彩球” 搅拌机 - 玻璃外壳，耐化学腐蚀 - 最大搅拌量 2 L (H2O) - 随机配置扇形搅拌桨 R 1001 和支臂 选配件 R 1001 扇形搅拌桨 R 1002 螺旋搅拌桨 R 104 支架
603 | 欧洲之星 P 4 强力控制型主机 Eurostar power c.v. P 4 | T_2072850025 |  | T_2072850025.jpg | 0 | 0 | 162 |  |  | 9999 | 件 | IKA® 顶置式电子搅拌器 欧洲之星强力控制型 P1 / P4 / P7 强力数显型实验室搅拌机，用于处理高粘度的介质。 - 微处理控制系统精确控制，转速平稳 - 无级调速，无需齿轮切换 - 小巧外观，超薄外壳 - 静音设计 - 安全回路保护 - 过载保护，马达无卡死现象 - 启动平稳，增强安全性 - 数字显示设定转速/ 实际转速 - 可显示相对扭矩变化，方便粘度控制 - 模拟信号接口用于转速和扭矩记录 - RS 232 模拟接口 - 可以连接电脑，通过 Iabworldsoft 实验室软件控制及记录所有测量结果 P4 具有 4 级缓冲梯度；P7 具有 7 级缓冲梯度；非穿透式搅拌桨。
603 | 欧洲之星 P 7 强力控制型主机 Eurostar power c.v. P 7 | T_2072850725 |  | T_2072850725.jpg | 0 | 0 | 162 |  |  | 9999 | 件 | IKA® 顶置式电子搅拌器 欧洲之星强力控制型 P1 / P4 / P7 强力数显型实验室搅拌机，用于处理高粘度的介质。 - 微处理控制系统精确控制，转速平稳 - 无级调速，无需齿轮切换 - 小巧外观，超薄外壳 - 静音设计 - 安全回路保护 - 过载保护，马达无卡死现象 - 启动平稳，增强安全性 - 数字显示设定转速/ 实际转速 - 可显示相对扭矩变化，方便粘度控制 - 模拟信号接口用于转速和扭矩记录 - RS 232 模拟接口 - 可以连接电脑，通过 Iabworldsoft 实验室软件控制及记录所有测量结果 P4 具有 4 级缓冲梯度；P7 具有 7 级缓冲梯度；非穿透式搅拌桨。
603 | 多点磁力搅拌器(5点) RO 5 power | T_2072930225 |  | T_2072930225.jpg | 0 | 0 | 162 |  |  | 9999 | 件 | IKA® 多点磁力搅拌器（无加热）——RO 5 power IKAMAG® - 5点高效磁力搅拌器，无加热功能； - 不锈钢盘面，易于清洁并可防止液体进入。 - 有效利用实验室空间 - 随机配置可移动 PUR 保护膜
603 | 多点加热磁力搅拌器(5点) RT 5 Power | T_2072930325 |  | T_2072930325.jpg | 0 | 0 | 162 |  |  | 9999 | 件 | IKA® 多点加热磁力搅拌器 RT 5 power IKAMAG® 5点高效加热磁力搅拌器，内置温度控制板；加热板控温精确、分布均匀，有效确保系列实验在相同条件下进行。介质最高温度为 70℃ - 搅拌子同时运转 - 提供样品绝对相同的反应条件
603 | 多点磁力搅拌器(10点) RO 10 power | T_2072930425 |  | T_2072930425.jpg | 0 | 0 | 162 |  |  | 9999 | 件 | IKA® 多点磁力搅拌器（无加热）——RO 10 power IKAMAG® - 10点高效磁力搅拌器，无加热功能； - 不锈钢盘面，易于清洁并可防止液体进入。 - 有效利用实验室空间 - 随机配置可移动 PUR 保护膜
603 | 多点加热磁力搅拌器(10点) RT 10 Power | T_2072930525 |  | T_2072930525.jpg | 0 | 0 | 162 |  |  | 9999 | 件 | IKA® 多点加热磁力搅拌器 RT 10 power IKAMAG® 10点高效加热磁力搅拌器，内置温度控制板；加热板控温精确、分布均匀，有效确保系列实验在相同条件下进行。介质最高温度为 70℃ - 搅拌子同时运转 - 提供样品绝对相同的反应条件
603 | 多点磁力搅拌器(15点) RO 15 power | T_2072930625 |  | T_2072930625.jpg | 0 | 0 | 162 |  |  | 9999 | 件 | IKA® 多点磁力搅拌器（无加热）——RO 15 power IKAMAG® - 15点高效磁力搅拌器，无加热功能； - 不锈钢盘面，易于清洁并可防止液体进入。 - 有效利用实验室空间 - 随机配置可移动 PUR 保护膜
603 | 多点加热磁力搅拌器(15点) RT 15 Power | T_2072930725 |  | T_2072930725.jpg | 0 | 0 | 162 |  |  | 9999 | 件 | IKA® 多点加热磁力搅拌器 RT 15 power IKAMAG® 15点高效加热磁力搅拌器，内置温度控制板；加热板控温精确、分布均匀，有效确保系列实验在相同条件下进行。介质最高温度为 70℃ - 搅拌子同时运转 - 提供样品绝对相同的反应条件
603 | 欧洲之星 P 1强力控制型主机 Eurostar power c.v. P 1 | T_2073330025 |  | T_2073330025.jpg | 0 | 0 | 162 |  |  | 9999 | 件 | IKA® 顶置式电子搅拌器 欧洲之星强力控制型 P1 / P4 / P7 强力数显型实验室搅拌机，用于处理高粘度的介质。 - 微处理控制系统精确控制，转速平稳 - 无级调速，无需齿轮切换 - 小巧外观，超薄外壳 - 静音设计 - 安全回路保护 - 过载保护，马达无卡死现象 - 启动平稳，增强安全性 - 数字显示设定转速/ 实际转速 - 可显示相对扭矩变化，方便粘度控制 - 模拟信号接口用于转速和扭矩记录 - RS 232 模拟接口 - 可以连接电脑，通过 Iabworldsoft 实验室软件控制及记录所有测量结果 P4 具有 4 级缓冲梯度；P7 具有 7 级缓冲梯度；非穿透式搅拌桨。
603 | 小托尼 Topolino | T_2073368025 |  | T_2073368025.jpg | 0 | 0 | 162 |  |  | 9999 | 件 | IKA® 小托尼磁力搅拌器 便携式小型磁力搅拌器，搅拌量最大可达 250 mL - 持久耐用，无碳刷马达 - 无级调速 - 强磁性，防跳子
603 | ETS-D5电子接触式温度计 IKA ETS-D5(Electronic contact thermometer) | T_2073378025 |  | T_2073378025.jpg | 0 | 0 | 162 |  |  | 9999 | 件 | 接触式电子温度计ETS-D5 能有效控制温度，即使在快速升温的状态下设定温度也不产生过冲。具有优化的 PID 控制以及复位功能，含不锈钢温度传感器 H 62.51。可用于所有符合DIN 12878-2 标准接口的磁力搅拌器 ( 如：IKA 磁力搅拌器以及有 AD-C1 适配器的磁力搅拌器，如 Heidolph 和Corning 仪器)。 3 种操作模式 操作模式 A：适用于不同参数的操作 ( 从 -50℃ 至 450℃ )，安全温度可调。 操作模式 B：适用于相同条件下的系列操作。 操作模式 C：适用于无人监控自动操作。 所有数值均来自存储器，有效防止了无意中对仪器进行的不当调整。
603 | 移动小托尼 Topolino Mobile | T_2073381300 |  | T_2073381300.jpg | 0 | 0 | 162 |  |  | 9999 | 件 | IKA® 移动小托尼磁力搅拌器 移动小托尼除了具备小托尼特点外，还有以下特征： - 携带方便，工作时间长 (8 ~ 12 小时) - 充电时间短 (2 ~ 3 小时) - 可使用标准 AA 可充电池 - 可选择如下三种供电模式 a) 使用标准电池，无需电源 b) 使用电源适配器，无需电池 c) 同时配备电源和电池
603 | 欧洲之星6000 Eurostar 6000 | T_2073460025 |  | T_2073460025.jpg | 0 | 0 | 162 |  |  | 9999 | 件 | IKA® 顶置式电子搅拌器 欧洲之星强力控制型 6000 高性能数显型实验室搅拌机，用于处理中等粘度的介质。除了具备欧洲之星强力控制型特征外，还有以下特征： - 转速高达 6,000 rpm - 非穿透式搅拌桨 - 锥形底座用于更精密分散头，为随机配置 ( 搅拌桨为螺纹安装，需单独订购) - 模拟信号接口用于记录转速和扭矩
603 | HS4数显加热磁力搅拌器 IKA C-MAG HS4 Hot Magnetic stirrer | T_2073581025 |  | T_2073581025.jpg | 0 | 0 | 162 |  |  | 9999 | 件 | IKA® 加热磁力搅拌器 C-MAG HS 4 IKAMAG® C-MAG HS 7 IKAMAG® C-MAG HS 10 IKAMAG® 加热磁力搅拌器，无缝陶瓷盘面，加热温度数字显示。 - 强力马达，搅拌量分别为 5 升、10 升、15 升 (H2O) - 固定安全温度 550℃ - 热警提示正在加热，小心烫伤 - 温度设置数字显示 (LED)，控温精度高 - 错误代码数字显示 - 控制面板抬高，使溶液溅到面板的几率最小 C-MAG HS 7，C-MAG HS 10 其他特征: 配备 DIN 12878 标准接口，可连接接触式电子温度计，如：ETS-D5，以便精确控制样品温度
603 | HS7 数显加热磁力搅拌器 IKA C-MAG HS7 Hot Magnetic stirrer | T_2073581225 |  | T_2073581225.jpg | 0 | 0 | 162 |  |  | 9999 | 件 | IKA® 加热磁力搅拌器 C-MAG HS 4 IKAMAG® C-MAG HS 7 IKAMAG® C-MAG HS 10 IKAMAG® 加热磁力搅拌器，无缝陶瓷盘面，加热温度数字显示。 - 强力马达，搅拌量分别为 5 升、10 升、15 升 (H2O) - 固定安全温度 550℃ - 热警提示正在加热，小心烫伤 - 温度设置数字显示 (LED)，控温精度高 - 错误代码数字显示 - 控制面板抬高，使溶液溅到面板的几率最小 C-MAG HS 7，C-MAG HS 10 其他特征: 配备 DIN 12878 标准接口，可连接接触式电子温度计，如：ETS-D5，以便精确控制样品温度
603 | HS10数显加热磁力搅拌器 IKA C-MAG HS10 Hot Magnetic stirrer | T_2073581425 |  | T_2073581425.jpg | 0 | 0 | 162 |  |  | 9999 | 件 | IKA® 加热磁力搅拌器 C-MAG HS 4 IKAMAG® C-MAG HS 7 IKAMAG® C-MAG HS 10 IKAMAG® 加热磁力搅拌器，无缝陶瓷盘面，加热温度数字显示。 - 强力马达，搅拌量分别为 5 升、10 升、15 升 (H2O) - 固定安全温度 550℃ - 热警提示正在加热，小心烫伤 - 温度设置数字显示 (LED)，控温精度高 - 错误代码数字显示 - 控制面板抬高，使溶液溅到面板的几率最小 C-MAG HS 7，C-MAG HS 10 其他特征: 配备 DIN 12878 标准接口，可连接接触式电子温度计，如：ETS-D5，以便精确控制样品温度
603 | MS4 磁力搅拌器 C-MAG MS4 | T_2073582225 |  | T_2073582225.jpg | 0 | 0 | 162 |  |  | 9999 | 件 | IKA® 磁力搅拌器（无加热） - 强力马达，无缝玻璃陶瓷盘面，耐化学腐蚀。 - 强力马达，搅拌量分别为 5 L、10 L、15 L (H2O) - 控制面板抬高，使溶液溅到面板的几率最小
603 | MS7 磁力搅拌器 C-MAG MS7 | T_2073582425 |  | T_2073582425.jpg | 0 | 0 | 162 |  |  | 9999 | 件 | IKA® 磁力搅拌器（无加热） - 强力马达，无缝玻璃陶瓷盘面，耐化学腐蚀。 - 强力马达，搅拌量分别为 5 L、10 L、15 L (H2O) - 控制面板抬高，使溶液溅到面板的几率最小
603 | MS10 磁力搅拌器 C-MAG MS 10 | T_2073582625 |  | T_2073582625.jpg | 0 | 0 | 162 |  |  | 9999 | 件 | IKA® 磁力搅拌器（无加热） - 强力马达，无缝玻璃陶瓷盘面，耐化学腐蚀。 - 强力马达，搅拌量分别为 5 L、10 L、15 L (H2O) - 控制面板抬高，使溶液溅到面板的几率最小
603 | 悬臂式搅拌机 RW 20.Digital.n(Motor unit) | T_2073593025 |  | T_2073593025.jpg | 0 | 0 | 162 |  |  | 9999 | 件 | IKA® 顶置式机械搅拌器 RW 20 数显型 - 马达转速数字显示 - 强劲有力，竖长外形，设计人性化 - 马达动力平稳 - 两个速度档位，转速范围：60 ~ 2,000 rpm，便于不同应用 - 穿透式搅拌桨 ( 马达静止时才可操作)
603 | RET 基本型 RET basic | T_2073622025 |  | T_2073622025.jpg | 0 | 0 | 162 |  |  | 9999 | 件 | IKA® 加热磁力搅拌器——RET 基本型( 安全控制型) IKAMAG® 新一代经典产品：新设计，新功能。 new: 转速范围广：50 ~ 1,700 rpm new: 内置温度控制系统 new: 随机配置 PT 1000 温度传感器(PT1000.60) new: 通过数显屏可对温度及转速进行精确设置 new: 安全温度设定数字显示 new: 热警提示正在加热，小心烫伤！ new: 错误代码数字显示 - 可调加热盘安全温度 (50 ~ 360℃ ) - 安全控制型加热磁力搅拌器，适于无人操作 - DIN 12878 标准接口，可连接接触式电子温度计，如 ETS-D5，进行精确控温 - 改进的热控技术，安全等级高 - 封闭式外壳，保护等级高 (IP 42) 使用寿命长 - 控温范围广 ( 室温 -340℃ ) - 极快的加热速度 - 电子调速控制 - 强磁性，防跳子 - 随机配置 H 100 保护膜，可有效保持机身清洁
603 | 彩色盘面磁力搅拌器 Color squid | T_2073671000 |  | T_2073671000.jpg | 0 | 0 | 162 |  |  | 9999 | 件 | IKA® color squid IKAMAG® 彩盘磁力搅拌器 最新改进的小型磁力搅拌器。 new: 搅拌转速数字显示 (LED) new: 电子控制马达，处理量更大 new: 更高的转速范围：0 ~ 2,500 rpm new: 最大搅拌量：1 L - 玻璃表面和 PA 材料基座，杰出的耐化学腐蚀性 - 可循环利用材料精制而成
603 | 大盘面磁力搅拌器(白色) Big squid | T_2073672000 |  | T_2073672000.jpg | 0 | 0 | 162 |  |  | 9999 | 件 | IKA® big squid IKAMAGE® 大盘面磁力搅拌器 最新改进的小型磁力搅拌器。 new: 搅拌转速数字显示 (LED) new: 电子控制马达，处理量更大 new: 更高的转速范围：0 ~ 2,500 rpm new: 最大搅拌量：1 L - 玻璃表面和 PA 材料基座，杰出的耐化学腐蚀性 - 可循环利用材料精制而成
603 | Mini MR 标准型磁力搅拌器 Mini MR Standard | T_2073674000 |  | T_2073674000.jpg | 0 | 0 | 162 |  |  | 9999 | 件 | Mini MR 标准型 IKAMAG® 磁力搅拌器 最新改进的小型磁力搅拌器 - new: 搅拌量最大可达 1,000 mL (H2O) - new: 无级调速范围：0 ~ 2,500 rpm - 白色盘面适合观察有颜色的反应
603 | RCT 基本型加热磁力搅拌器 IKA RCT basic Hot Magnetic stirrer | T_2073810025 |  | T_2073810025.jpg | 0 | 0 | 162 |  |  | 9999 | 件 | IKA® 加热磁力搅拌器——RCT 基本型 ( 安全控制型) IKAMAG® 新一代最为畅销实验室产品 new: 强力马达，转速范围广 new: 双温度控制模式用于快速加热介质 - 内置温度控制系统 - 随机配置 PT 1000 温度传感器(PT 1000.60) - 通过数显屏可对温度及转速进行精确设置 - 安全温度设定数字显示 - 热警提示正在加热，小心烫伤！ - 错误代码数字显示 - 可调加热盘安全温度 (50 ~ 360℃ ) - 安全控制型加热磁力搅拌器，适合无人操作 - 配备 DIN 12878 标准接口，可连接接触式电子温度计，如：ETS-D5，以便精确控制样品温度 - 先进的热控技术，安全性高 - 封闭式外壳，保护等级高 (IP 42)，使用寿命长 - 高抛光铝合金加热盘面，热传递速度快 - 磁性强，防跳子 - 随机附送主机保护膜 H 100 可有效保持机身清洁
603 | H 135.3 加热托盘 H 135.3 Carrier plate | T_2073904000 |  | T_2073904000.jpg | 0 | 0 | 162 |  |  | 9999 | 件 | 产品特色 加热托盘可固定四个相同型号或不同型号的铝合金加热块，加热块表面经阳极氧化处理并覆以彩色涂层，便于识别；系统最多可同时处理 36 个反应容器。铝合金加热块热传递效果好且不会对磁场产生影响，有效确保各个容器温度一致，搅拌均匀。 <br/>● 使用单台加热磁力搅拌器可同时处理多个加热反应 <br/>● 搅拌均匀一致 <br/>● 热传导效果良好 <br/>● 各个容器中温度均匀一致 <br/>● 加热块可互换，使用灵活 <br/>● 使用安全，清洁方便
603 | H 135.310 Quarter, 20 ml reaction vessel H 135.310 Quarter, 20 ml reaction vessel | T_2073904100 |  | T_2073904100.jpg | 0 | 0 | 162 |  |  | 9999 | 件 | 产品特色 加热托盘可固定四个相同型号或不同型号的铝合金加热块，加热块表面经阳极氧化处理并覆以彩色涂层，便于识别；系统最多可同时处理 36 个反应容器。铝合金加热块热传递效果好且不会对磁场产生影响，有效确保各个容器温度一致，搅拌均匀。 <br/>● 使用单台加热磁力搅拌器可同时处理多个加热反应 <br/>● 搅拌均匀一致 <br/>● 热传导效果良好 <br/>● 各个容器中温度均匀一致 <br/>● 加热块可互换，使用灵活 <br/>● 使用安全，清洁方便
603 | H 135.311 Quarter, 30 ml reaction vessel H 135.311 Quarter, 30 ml reaction vessel | T_2073904200 |  | T_2073904200.jpg | 0 | 0 | 162 |  |  | 9999 | 件 | 产品特色 加热托盘可固定四个相同型号或不同型号的铝合金加热块，加热块表面经阳极氧化处理并覆以彩色涂层，便于识别；系统最多可同时处理 36 个反应容器。铝合金加热块热传递效果好且不会对磁场产生影响，有效确保各个容器温度一致，搅拌均匀。 <br/>● 使用单台加热磁力搅拌器可同时处理多个加热反应 <br/>● 搅拌均匀一致 <br/>● 热传导效果良好 <br/>● 各个容器中温度均匀一致 <br/>● 加热块可互换，使用灵活 <br/>● 使用安全，清洁方便
603 | H 135.312 Quarter, 40 ml reaction vessel H 135.312 Quarter, 40 ml reaction vessel | T_2073904300 |  | T_2073904300.jpg | 0 | 0 | 162 |  |  | 9999 | 件 | 产品特色 加热托盘可固定四个相同型号或不同型号的铝合金加热块，加热块表面经阳极氧化处理并覆以彩色涂层，便于识别；系统最多可同时处理 36 个反应容器。铝合金加热块热传递效果好且不会对磁场产生影响，有效确保各个容器温度一致，搅拌均匀。 <br/>● 使用单台加热磁力搅拌器可同时处理多个加热反应 <br/>● 搅拌均匀一致 <br/>● 热传导效果良好 <br/>● 各个容器中温度均匀一致 <br/>● 加热块可互换，使用灵活 <br/>● 使用安全，清洁方便
603 | H 135.313 Quarter, 4 ml reaction vessel H 135.313 Quarter, 4 ml reaction vessel | T_2073904400 |  | T_2073904400.jpg | 0 | 0 | 162 |  |  | 9999 | 件 | 产品特色 加热托盘可固定四个相同型号或不同型号的铝合金加热块，加热块表面经阳极氧化处理并覆以彩色涂层，便于识别；系统最多可同时处理 36 个反应容器。铝合金加热块热传递效果好且不会对磁场产生影响，有效确保各个容器温度一致，搅拌均匀。 <br/>● 使用单台加热磁力搅拌器可同时处理多个加热反应 <br/>● 搅拌均匀一致 <br/>● 热传导效果良好 <br/>● 各个容器中温度均匀一致 <br/>● 加热块可互换，使用灵活 <br/>● 使用安全，清洁方便
603 | H 135.314Quarter, 8 ml reaction vessel H 135.314Quarter, 8 ml reaction vessel | T_2073904500 |  | T_2073904500.jpg | 0 | 0 | 162 |  |  | 9999 | 件 | 产品特色 加热托盘可固定四个相同型号或不同型号的铝合金加热块，加热块表面经阳极氧化处理并覆以彩色涂层，便于识别；系统最多可同时处理 36 个反应容器。铝合金加热块热传递效果好且不会对磁场产生影响，有效确保各个容器温度一致，搅拌均匀。 <br/>● 使用单台加热磁力搅拌器可同时处理多个加热反应 <br/>● 搅拌均匀一致 <br/>● 热传导效果良好 <br/>● 各个容器中温度均匀一致 <br/>● 加热块可互换，使用灵活 <br/>● 使用安全，清洁方便
603 | H 135.315 Quarter, 16 ml reaction vessel H 135.315 Quarter, 16 ml reaction vessel | T_2073904600 |  | T_2073904600.jpg | 0 | 0 | 162 |  |  | 9999 | 件 | 产品特色 加热托盘可固定四个相同型号或不同型号的铝合金加热块，加热块表面经阳极氧化处理并覆以彩色涂层，便于识别；系统最多可同时处理 36 个反应容器。铝合金加热块热传递效果好且不会对磁场产生影响，有效确保各个容器温度一致，搅拌均匀。 <br/>● 使用单台加热磁力搅拌器可同时处理多个加热反应 <br/>● 搅拌均匀一致 <br/>● 热传导效果良好 <br/>● 各个容器中温度均匀一致 <br/>● 加热块可互换，使用灵活 <br/>● 使用安全，清洁方便
603 | H 135.4 加热套，用于100 ml 圆底烧瓶 H 135.4 Reaction block 100 ml round flask | T_2073904700 |  | T_2073904700.jpg | 0 | 0 | 162 |  |  | 9999 | 件 | 产品特色 加热套可用于处理圆底烧瓶的加热反应，加热温度最高可达 180℃。加热套热传递效果好且不会影响磁场工作。特氟龙保护套，提供安全防护。加热套分为三个标准型号，配合不同的加热套内衬可用于各种不同型号的圆底烧瓶的加热反应。 <br/>● 用于圆底烧瓶的加热，温度可高达 180℃ <br/>● 搅拌均匀一致 <br/>● 热传导效果良好 <br/>● 特氟龙保护套，提供安全防护 <br/>● 加热套内衬可互换，使用灵活 <br/>● 使用安全，清洁方便
603 | H 135.410 Insert, 10 ml round flask H 135.410 Insert, 10 ml round flask | T_2073904800 |  | T_2073904800.jpg | 0 | 0 | 162 |  |  | 9999 | 件 | 产品特色 加热套可用于处理圆底烧瓶的加热反应，加热温度最高可达 180℃。加热套热传递效果好且不会影响磁场工作。特氟龙保护套，提供安全防护。加热套分为三个标准型号，配合不同的加热套内衬可用于各种不同型号的圆底烧瓶的加热反应。 <br/>● 用于圆底烧瓶的加热，温度可高达 180℃ <br/>● 搅拌均匀一致 <br/>● 热传导效果良好 <br/>● 特氟龙保护套，提供安全防护 <br/>● 加热套内衬可互换，使用灵活 <br/>● 使用安全，清洁方便
603 | H 135.411 Insert, 25 ml round flask H 135.411 Insert, 25 ml round flask | T_2073904900 |  | T_2073904900.jpg | 0 | 0 | 162 |  |  | 9999 | 件 | 产品特色 加热套可用于处理圆底烧瓶的加热反应，加热温度最高可达 180℃。加热套热传递效果好且不会影响磁场工作。特氟龙保护套，提供安全防护。加热套分为三个标准型号，配合不同的加热套内衬可用于各种不同型号的圆底烧瓶的加热反应。 <br/>● 用于圆底烧瓶的加热，温度可高达 180℃ <br/>● 搅拌均匀一致 <br/>● 热传导效果良好 <br/>● 特氟龙保护套，提供安全防护 <br/>● 加热套内衬可互换，使用灵活 <br/>● 使用安全，清洁方便
603 | H 135.412 Insert, 50 ml round flask H 135.412 Insert, 50 ml round flask | T_2073905000 |  | T_2073905000.jpg | 0 | 0 | 162 |  |  | 9999 | 件 | 产品特色 加热套可用于处理圆底烧瓶的加热反应，加热温度最高可达 180℃。加热套热传递效果好且不会影响磁场工作。特氟龙保护套，提供安全防护。加热套分为三个标准型号，配合不同的加热套内衬可用于各种不同型号的圆底烧瓶的加热反应。 <br/>● 用于圆底烧瓶的加热，温度可高达 180℃ <br/>● 搅拌均匀一致 <br/>● 热传导效果良好 <br/>● 特氟龙保护套，提供安全防护 <br/>● 加热套内衬可互换，使用灵活 <br/>● 使用安全，清洁方便
603 | H 135.5 加热套，用于 500 ml 圆底烧瓶 H 135.5 Reaction block 500 ml round flask | T_2073905100 |  | T_2073905100.jpg | 0 | 0 | 162 |  |  | 9999 | 件 | 产品特色 加热套可用于处理圆底烧瓶的加热反应，加热温度最高可达 180℃。加热套热传递效果好且不会影响磁场工作。特氟龙保护套，提供安全防护。加热套分为三个标准型号，配合不同的加热套内衬可用于各种不同型号的圆底烧瓶的加热反应。 <br/>● 用于圆底烧瓶的加热，温度可高达 180℃ <br/>● 搅拌均匀一致 <br/>● 热传导效果良好 <br/>● 特氟龙保护套，提供安全防护 <br/>● 加热套内衬可互换，使用灵活 <br/>● 使用安全，清洁方便
603 | H 135.510 Insert, 200 ml round flask H 135.510 Insert, 200 ml round flask | T_2073905200 |  | T_2073905200.jpg | 0 | 0 | 162 |  |  | 9999 | 件 | 产品特色 加热套可用于处理圆底烧瓶的加热反应，加热温度最高可达 180℃。加热套热传递效果好且不会影响磁场工作。特氟龙保护套，提供安全防护。加热套分为三个标准型号，配合不同的加热套内衬可用于各种不同型号的圆底烧瓶的加热反应。 <br/>● 用于圆底烧瓶的加热，温度可高达 180℃ <br/>● 搅拌均匀一致 <br/>● 热传导效果良好 <br/>● 特氟龙保护套，提供安全防护 <br/>● 加热套内衬可互换，使用灵活 <br/>● 使用安全，清洁方便
603 | H 135.511 Insert, 250 ml round flask H 135.511 Insert, 250 ml round flask | T_2073905300 |  | T_2073905300.jpg | 0 | 0 | 162 |  |  | 9999 | 件 | 产品特色 加热套可用于处理圆底烧瓶的加热反应，加热温度最高可达 180℃。加热套热传递效果好且不会影响磁场工作。特氟龙保护套，提供安全防护。加热套分为三个标准型号，配合不同的加热套内衬可用于各种不同型号的圆底烧瓶的加热反应。 <br/>● 用于圆底烧瓶的加热，温度可高达 180℃ <br/>● 搅拌均匀一致 <br/>● 热传导效果良好 <br/>● 特氟龙保护套，提供安全防护 <br/>● 加热套内衬可互换，使用灵活 <br/>● 使用安全，清洁方便
603 | H 135.512 Insert, 300 ml round flask H 135.512 Insert, 300 ml round flask | T_2073905400 |  | T_2073905400.jpg | 0 | 0 | 162 |  |  | 9999 | 件 | 产品特色 加热套可用于处理圆底烧瓶的加热反应，加热温度最高可达 180℃。加热套热传递效果好且不会影响磁场工作。特氟龙保护套，提供安全防护。加热套分为三个标准型号，配合不同的加热套内衬可用于各种不同型号的圆底烧瓶的加热反应。 <br/>● 用于圆底烧瓶的加热，温度可高达 180℃ <br/>● 搅拌均匀一致 <br/>● 热传导效果良好 <br/>● 特氟龙保护套，提供安全防护 <br/>● 加热套内衬可互换，使用灵活 <br/>● 使用安全，清洁方便
603 | H 135.610 Insert, 500 ml round flask H 135.610 Insert, 500 ml round flask | T_2073905500 |  | T_2073905500.jpg | 0 | 0 | 162 |  |  | 9999 | 件 | 产品特色 加热套可用于处理圆底烧瓶的加热反应，加热温度最高可达 180℃。加热套热传递效果好且不会影响磁场工作。特氟龙保护套，提供安全防护。加热套分为三个标准型号，配合不同的加热套内衬可用于各种不同型号的圆底烧瓶的加热反应。 <br/>● 用于圆底烧瓶的加热，温度可高达 180℃ <br/>● 搅拌均匀一致 <br/>● 热传导效果良好 <br/>● 特氟龙保护套，提供安全防护 <br/>● 加热套内衬可互换，使用灵活 <br/>● 使用安全，清洁方便
603 | H 135.6 加热套，用于1.000 ml 圆底烧瓶 H 135.6 Reaction block 1.000 ml round flask | T_2073905600 |  | T_2073905600.jpg | 0 | 0 | 162 |  |  | 9999 | 件 | 产品特色 加热套可用于处理圆底烧瓶的加热反应，加热温度最高可达 180℃。加热套热传递效果好且不会影响磁场工作。特氟龙保护套，提供安全防护。加热套分为三个标准型号，配合不同的加热套内衬可用于各种不同型号的圆底烧瓶的加热反应。 <br/>● 用于圆底烧瓶的加热，温度可高达 180℃ <br/>● 搅拌均匀一致 <br/>● 热传导效果良好 <br/>● 特氟龙保护套，提供安全防护 <br/>● 加热套内衬可互换，使用灵活 <br/>● 使用安全，清洁方便
603 | 超薄磁力搅拌器(白色) IKA lab disc Magnetic stirrer | T_2073907500 |  | T_2073907500.jpg | 0 | 0 | 162 |  |  | 9999 | 件 | IKA® lab disc IKAMAG® 超薄磁力搅拌器 超薄磁力搅拌器，采用最先进的磁力线圈技术，内部无运动件，每隔30 秒自动改变搅拌方向一次，以增强混匀程度。 - 高 IP 保护等级 (IP 65) - 盘面与外壳采用耐化学腐蚀材料精制而成 - 底部配备有防滑支脚
603 | RET /T 控制型 RET control /T | T_2073964025 |  | T_2073964025.jpg | 0 | 0 | 162 |  |  | 9999 | 件 | IKA® 加热磁力搅拌器——RET 控制型 / t IKAMAG® 新型加热磁力搅拌器，具有电子定时功能，适合无人操作。 - 电子定时：最短 1 分钟，最长 9 小时59 分 - 可选择使用 1 个温度传感器 (PT100) 控制样品温度或使用 2 个温度传感器 (PT 1000) 分别控制样品和传热介质温度 ( 自动鉴别) - 2 个可调安全加热回路 - 可鉴别搅拌子破裂 - 样品温度设置精度：0.5 K - 仪器关闭后，HOT 警示灯警示加热板仍处于高温状态 - 背光液晶屏数字显示，易于读数 - 样品实际温度显示精度：从室温至 100℃ 为 0.5 K，100℃ 以上为 1 K - 微处理控制技术确保控制精度 - 通过 RS 232 接口与电脑连接，可实现安全监控功能 - 可通过电脑使用实验室软件 Labworldsoft® 控制和记录所有测量数据 - 3 种操作模式，例如加热和搅拌功能可以锁定防止无意中改变参数设置 - 封闭式外壳，高保护等级 (IP 42)，使用寿命长 - 随机配置 H 99 保护膜，可保持机身清洁
603 | Thermo Scientific™ Cimarec i Telesystem 多点磁力搅拌器 Telemodul 20C, 6位点 TELESYSTM06.20 W/TELEMODUL 20C | T_70104-979-211 |  | T_70104-979-211.jpg | 0 | 0 | 162 |  |  | 9999 | 件
603 | Thermo Scientific™ Cimarec i Telesystem 多点磁力搅拌器 Telemodul 40C, 60位点 TELESYSTM60.20 W/TELEMODUL 40C | T_70104-979-219 |  | T_70104-979-219.jpg | 0 | 0 | 162 |  |  | 9999 | 件
603 | Thermo Scientific™ Cimarec i Telesystem 多点磁力搅拌器 Telemodul 20C, 15位点 TELESYSTM15.20 W/TELEMODUL 20C | T_70104979215 |  | T_70104979215.jpg | 0 | 0 | 162 |  |  | 9999 | 件
603 | Thermo Scientific™ Cimarec i Telesystem 多点磁力搅拌器 Telemodul 20C, 60位点 TELESYSTM60.20 W/TELEMODUL 20C | T_70104979218 |  | T_70104979218.jpg | 0 | 0 | 162 |  |  | 9999 | 件
603 | Thermo Scientific™ Super-Nuova™ 多点数显型磁力搅拌器 4位点, 26 x 26 cm SUPER NUOVA 4 POS STIR | T_70111-475-33Q |  | T_70111-475-33Q.jpg | 0 | 0 | 162 |  |  | 9999 | 件
603 | Thermo Scientific™ Nuova™ 磁力搅拌器 S18520Q NUOVA PORCELAIN TOP STIRRER | T_7011149661Q |  | T_7011149661Q.jpg | 0 | 0 | 162 |  |  | 9999 | 件
604 | 多功能平面振荡器2309 LAB ROTATOR 9X9 240V | 2309-1CECN |  | 2309-1CECN.jpg | 0 | 0 | 162 |  |  | 9999 | 件 | 产品特色 <br/>● 应用广泛，适用于多种容器如塑料或玻璃盘、试剂瓶、培养皿、微孔板、培养瓶、玻片、凝集卡等 <br/>● 通过旋钮可调节振荡速度，范围是 40 ~ 220 rpm <br/>● 可选 2 种尺寸的平台，分别是 23×23 cm 和 31×31 cm，均配有防滑垫 <br/>● 硅胶材质防滑垫可进行灭菌，易于清洁 <br/>● 可连续运行或定时，定时器范围 1 ~ 60 min <br/>● 圆周式振荡模式，轨道直径是 1.9 cm，提供稳定、安静的运行环境 <br/>● 运行环境为温度 4 ~ 40℃，湿度 20 ~ 80%，可以置于环境箱内使用 <br/>● 模拟控制系统便于操作
604 | 多功能平面振荡器2314 LAB ROTATOR 12X12 240V CHINA | 2314-1CECN |  | 2314-1CECN.jpg | 0 | 0 | 162 |  |  | 9999 | 件 | 产品特色 <br/>● 应用广泛，适用于多种容器如塑料或玻璃盘、试剂瓶、培养皿、微孔板、培养瓶、玻片、凝集卡等 <br/>● 通过旋钮可调节振荡速度，范围是 40 ~ 220 rpm <br/>● 可选 2 种尺寸的平台，分别是 23×23 cm 和 31×31 cm，均配有防滑垫 <br/>● 硅胶材质防滑垫可进行灭菌，易于清洁 <br/>● 可连续运行或定时，定时器范围 1 ~ 60 min <br/>● 圆周式振荡模式，轨道直径是 1.9 cm，提供稳定、安静的运行环境 <br/>● 运行环境为温度 4 ~ 40℃，湿度 20 ~ 80%，可以置于环境箱内使用 <br/>● 模拟控制系统便于操作
604 | 微孔板振荡器4625 SHAKER TITER CE 240V/50 | 4625-1CECN |  | 4625-1CECN.jpg | 0 | 0 | 162 |  |  | 9999 | 件 | 产品特色 <br/>● 应用于蛋白质合成、药物筛选、ELISA 和酶的相关研究等 <br/>● 圆周振荡范围可调，调节范围是40 ~ 1100 rpm <br/>● 可以连续运行或定时，定时器范围是 30 s ~ 5 min，以 30 s 为调节单位 <br/>● 定时运行时，完成运行时间后自动关机 <br/>● 启动键可以快速运行已设定好的时间和速度，便于重复进行相同的样品 <br/>● 最多可容纳 4 个深孔板，承重 1 kg <br/>● 凹槽设计便于取放微孔板 <br/>● 运行环境为温度 4 ~ 40℃，湿度 20 ~ 80%
604 | 小型二维振荡器4630 3D BIO-DIR ROTR, 240V, 50/60HZ | 4630-1CECN |  | 4630-1CECN.jpg | 0 | 0 | 162 |  |  | 9999 | 件 | 产品特色 <br/>● 适用于微孔板振荡 <br/>● 温和振荡，在 360°范围内以 10°倾斜进行振荡，固定振荡速度30 rpm <br/>● 采用带有涂层的金属材料，体积紧凑 <br/>● 白色防滑平台便于观察样品的颜色变化 <br/>● 可以连续运行或定时运行，定时范围是 0 ~ 60 min <br/>● 防滑平台可放 2 个微孔板、采血管、玻片、培养皿和组织培养瓶 <br/>● 运行环境为温度 4 ~ 40℃，湿度 20 ~ 80%，可以置于环境箱内使用
604 | 二维振荡器4631 MAXI-ROTATOR, 240V | 4631-1CECN |  | 4631-1CECN.jpg | 0 | 0 | 162 |  |  | 9999 | 件 | 产品特色 <br/>● 适用于杂交试验、蛋白印记实验、染色、脱色等 <br/>● 温和振荡，在 360°范围内以 6°倾斜进行振荡 <br/>● 振荡速度可调，范围是 0 ~ 25 rpm <br/>● 防滑不锈钢平台可以放置 2 个玻璃大平皿 <br/>● 白色防滑平台便于观察样品的颜色变化 <br/>● 高性能驱动器无需滑动带货滑轮等零件，使用寿命长 <br/>● 运行环境为温度4 ~ 40℃，湿度 20 ~ 80%，可以置于环境箱内使用
604 | 试管振荡器4632 MULTI-TUBE ROTATOR, 240V | 4632-1CECN |  | 4632-1CECN.jpg | 0 | 0 | 162 |  |  | 9999 | 件 | 产品特色 <br/>● 适用于血液样品振荡混匀、DNA 提取实验和杂交实验等 <br/>● 体积小、轻质金属材料便于移动，易于清洁 <br/>● 圆周运动模式配合振荡可以温和有效地混匀样品 <br/>● 振荡平台配有白色防滑橡胶垫，并设计有固定试管的凹槽，可以稳定地振荡样品无需额外配件 <br/>● 防滑橡胶垫可拆卸，可当作样品盘运输样品，并易于清洁 <br/>● 可处理体积为 7 mL、10 mL和 15 mL的试管 <br/>● 振荡器底部带 4 个橡胶脚垫，防止移动 <br/>● 运行环境为温度 4 ~ 40℃，湿度 20 ~ 80%
604 | 恒温振荡器4637 THERMAL ROCKER 240V | 4637-1CECN |  | 4637-1CECN.jpg | 0 | 0 | 162 |  |  | 9999 | 件 | 产品特色 <br/>● 可以应用于杂交实验中转印膜孵育、血袋处理、细胞培养、DNA印记和蛋白印记等实验 <br/>● 容纳不同体积的样品如血袋或培养皿 <br/>● 采用电子温控器，温控范围是室温 ± 5至70℃，精确度为± 0.5℃ <br/>● 实际温度超过设定值时自动断电保护样品安全 <br/>● LED 显示屏可以轻松观察温度变化 <br/>● 振荡速度可调，范围是 0 ~ 100 rpm <br/>● 防滑橡胶平台可以在处理过程中固定容器 <br/>● 标配透明的丙烯酸盖子，方便拆装 <br/>● 振荡过程可以选择在加热或关闭加热的状态下进行 <br/>● 振荡角度范围为 10°至 15°
604 | Labquake 三维旋转振荡器M107620 LABQUAKE ROTISSERIE LG CE 240V | M107620-33CN |  | M107620-33CN.jpg | 0 | 0 | 162 |  |  | 9999 | 件 | 产品特色 <br/>● 适用于杂交试验、核酸印记和蛋白印记实验、磁珠孵育等 <br/>● 三维振荡模式提供最佳的处理效果 <br/>● 可以轻松地将容器置于三维旋转振荡架上或取下，无需关闭振荡器 <br/>● 体积小，方便移动 <br/>● 运行环境为温度0 ~ 65℃，湿度 20 ~ 80%，可以置于环境箱内使用
604 | Maxi Mix II 漩涡震荡器M37610 MAXI-MIX II 230V CE CHINA | M37610-33CN |  | M37610-33CN.jpg | 0 | 0 | 162 |  |  | 9999 | 件 | 产品特色 <br/>● 应用于液体混匀、制备菌悬液、药物萃取等样品制备过程 <br/>● 采用软性发泡橡胶垫，可同时振荡 1-4 支试管，也可用于振荡封闭的锥形瓶 <br/>● 重型金属底座配有吸盘，在强烈持续振荡时也能有效固定 <br/>● 标配 2 种振荡平台，一种杯型小平台用于单支试管振荡，另一种直径 8.9 cm 的橡胶垫用于锥形瓶或多支试管振荡使用 <br/>● 振荡速度可调，范围是 100 ~ 3000 rpm <br/>● 两种振荡方式：连续振荡和点振式
604 | Speci-Mix 试管振荡器M48720 VARI-SPEED MIXER CE | M48720-33CN |  | M48720-33CN.jpg | 0 | 0 | 162 |  |  | 9999 | 件 | 产品特色 <br/>● 可以应用于血液收集管和其他试管或离心管的振荡 <br/>● 两种振荡器：一种是固定速度和振荡角度的Speci-Mix；另一种是振荡速度和角度可调的Vari-Mix <br/>● 可容纳的试管尺寸是 10 mm ~ 30 mm（试管体积为 3 mL ~ 50 mL） <br/>● 振荡平台可以正反两用，正面可容纳并固定长度为 110 mm 以内的试管，反面可以放置任何长度的试管 <br/>● 振荡平台表面带有白色防滑硅胶垫，可以方便识别标签和观察样品的变化 <br/>● 试管可以轻松地取放，无需关闭振荡器 <br/>● 提供稳定和温和有效的振荡过程 <br/>● 运行环境为温度 4 ~ 40℃，湿度 20 ~ 80%
604 | Vari-Mix 试管振荡器M71010 SPECI-MIX,HALF SIZE 230V CE | M71010-33CN |  | M71010-33CN.jpg | 0 | 0 | 162 |  |  | 9999 | 件 | 产品特色 <br/>● 可以应用于血液收集管和其他试管或离心管的振荡 <br/>● 两种振荡器：一种是固定速度和振荡角度的Speci-Mix；另一种是振荡速度和角度可调的Vari-Mix <br/>● 可容纳的试管尺寸是 10 mm ~ 30 mm（试管体积为 3 mL ~ 50 mL） <br/>● 振荡平台可以正反两用，正面可容纳并固定长度为 110 mm 以内的试管，反面可以放置任何长度的试管 <br/>● 振荡平台表面带有白色防滑硅胶垫，可以方便识别标签和观察样品的变化 <br/>● 试管可以轻松地取放，无需关闭振荡器 <br/>● 提供稳定和温和有效的振荡过程 <br/>● 运行环境为温度 4 ~ 40℃，湿度 20 ~ 80%
604 | Vari Mix 角度振荡器M79730 MIXER,PLATFORM VARIMIX 230V | M79730-33CN |  | M79730-33CN.jpg | 0 | 0 | 162 |  |  | 9999 | 件 | 产品特色 <br/>● 用于杂交实验，蛋白质研究和染色、脱色 <br/>● 振荡角度可以调节，范围是距水平 1 ~ 48° <br/>● 振荡速度可调，范围是 5 ~ 30 rpm <br/>● 防滑白色橡胶平台可拆卸灭菌，尺寸是 32×27 cm <br/>● 可选择连续运行 <br/>● 定时器可在 60 Hz 电源下定时 2 小时，或在 50 Hz 电源下定时 3小时 <br/>● 运行环境为温度 4 ~ 40℃，湿度 20 ~ 65% <br/>● 可以选配可调节多功能平台用于放置锥形瓶、试管架和其他容器 <br/>● 可以选配双层平台提高处理量 <br/>● 表面经过防化学腐蚀处理，易于清洁
604 | Labquake 三维旋转振荡器M90610 LABQUAKE ROTISSERIE SM CE 240V | M90610-33CN |  | M90610-33CN.jpg | 0 | 0 | 162 |  |  | 9999 | 件 | 产品特色 <br/>● 适用于杂交试验、核酸印记和蛋白印记实验、磁珠孵育等 <br/>● 三维振荡模式提供最佳的处理效果 <br/>● 可以轻松地将容器置于三维旋转振荡架上或取下，无需关闭振荡器 <br/>● 体积小，方便移动 <br/>● 运行环境为温度0 ~ 65℃，湿度 20 ~ 80%，可以置于环境箱内使用
604 | VXR小型震荡器 VXR | T_2072819025 |  | T_2072819025.jpg | 0 | 0 | 162 |  |  | 9999 | 件 | IKA® 涡旋振荡器 VXR 基本型 Vibrax® - 光电控制式小型振荡器，转速范围广 - 适于连续操作 - 最新改进的驱动系统 - 圆周运转模式 - 在低速下仍可平稳运转 - 夹具可互换
604 | MTS 2/4 酶标板震荡器 MTS 2/4 shaking for four microtiter plates | T_2073208025 |  | T_2073208025.jpg | 0 | 0 | 162 |  |  | 9999 | 件 | IKA® 涡旋振荡器 MTS 2/4 数显型酶标板振荡器 酶标板专用振荡器，可用来振荡 2 块或 4 块酶标板。 - 电子速度控制 - 数字定时功能 - 定时结束系统自动提示 - 随机配置酶标板夹具（不含酶标板）
604 | MS 3 旋涡混匀器 IKA MS 3 digital minishaker,consisting of:MS 1.32,MS 3.4,MS 3.1,MS 3.3,MS 1.21 | T_2073319025 |  | T_2073319025.jpg | 0 | 0 | 162 |  |  | 9999 | 件 | IKA® 涡旋振荡器 MS 3 基本型/ MS 3 数显型 设计紧凑的通用型的小型振荡器，适用于小型容器和酶标板的振荡。 - 可安装多种垫片 - 垫片自动检测 - 连续工作或点动功能（使用标准垫片） - 两种工作模式： 模式 A（安全模式，仪器自动检测标准垫片） 使用标准垫片点动工作时，最大转速 3,000 rpm；使用其他垫时，速度只能达到 1,300 rpm 模式 B（无垫片检测） 使用各种垫片速度均能达到 3,000 rpm - 转速稳定 - 坚固的锌合金外壳 MS 3 数显型其他功能：有定时功能，可倒计时
604 | Vortex 天才3 IKA Vortex Genius 3 Shaker | T_2073340025 |  | T_2073340025.jpg | 0 | 0 | 162 |  |  | 9999 | 件 | IKA® 涡旋振荡器 VORTEX 天才 3 新型漩涡混匀器，适于短时间工作（点动），按下夹具即可，也可连续工作。 - 无级调速，转速范围广 - 3 种夹具和 7 种垫片（可用于Eppendorf 管、酶标板以及 250 mL锥形瓶）可供选择，应用范围广，夹具和垫片非随机配置，如有需要，请单独定货 - 夹具安装方便 - 专用容器夹具，方便处理锥形瓶和圆烧瓶 - 锌合金外壳，稳固可靠 - 设计紧凑 - 点动操作只需按下夹具即可 - 硅制底座脚垫，超强防震，适于高速工作 - 偏心球轴承 - 马达通风性好，发热量小，适于连续工作
604 | 小舞灵旋涡混合器 IKA Lab dancer Shaker | T_2073365025 |  | T_2073365025.jpg | 0 | 0 | 162 |  |  | 9999 | 件 | IKA® 涡旋振荡器 lab dancer ( 小舞灵) 经济小巧、点动功能的试管振荡器。紧凑小巧的设计，使其成为实验室必不可少的工具之一。 - 振荡容器最大直径为 30 mm，可用于振荡试管、离心管、Eppendorf 管 - 混合效果显著 - 外壳及试管底座为塑料制成耐化学腐蚀 - 带涂层锌合金底座，放置稳固 - 随机配置 12 V 低压电源转换器
604 | MS 3 旋涡混匀器 IKA MS 3 basic minishaker,consisting of:MS 3.1,MS 3.3,MS 1.21 | T_2073617025 |  | T_2073617025.jpg | 0 | 0 | 162 |  |  | 9999 | 件 | IKA® 涡旋振荡器 MS 3 基本型/ MS 3 数显型 设计紧凑的通用型的小型振荡器，适用于小型容器和酶标板的振荡。 - 可安装多种垫片 - 垫片自动检测 - 连续工作或点动功能（使用标准垫片） - 两种工作模式： 模式 A（安全模式，仪器自动检测标准垫片） 使用标准垫片点动工作时，最大转速 3,000 rpm；使用其他垫时，速度只能达到 1,300 rpm 模式 B（无垫片检测） 使用各种垫片速度均能达到 3,000 rpm - 转速稳定 - 坚固的锌合金外壳 MS 3 数显型其他功能：有定时功能，可倒计时
604 | Fisher Scientific™ 模拟式涡旋振荡器 附件, 带盖3英寸头 VORTEXER ACC 3IN HEAD W/ COVER | T_70102-215-381 |  | T_70102-215-381.jpg | 0 | 0 | 162 |  |  | 9999 | 件
604 | Fisher Scientific™ 模拟式涡旋振荡器 附件, 3英寸头盖 VORTEX MIXR ACC 3IN HEAD COVER | T_70102-215-383 |  | T_70102-215-383.jpg | 0 | 0 | 162 |  |  | 9999 | 件
604 | Fisher Scientific™ 模拟式涡旋振荡器 附件, 容器装具 VESSEL HARNESS (PK2) | T_70102-215-392 |  | T_70102-215-392.jpg | 0 | 0 | 162 |  |  | 9999 | 件
604 | Fisher Scientific™ 模拟式涡旋振荡器 附件, 安瓿支架, 15-17 mm SMALL AMPULE TUBE ATTACHMENT | T_70102-215-398 |  | T_70102-215-398.jpg | 0 | 0 | 162 |  |  | 9999 | 件
604 | Fisher Scientific™ 多管漩涡振荡器 附件, 样品管架, 50 × φ 10mm ACCESSORY FOAM RACK 10MM TUBES | T_70102-215-454 |  | T_70102-215-454.jpg | 0 | 0 | 162 |  |  | 9999 | 件
604 | Fisher Scientific™ 多管漩涡振荡器 附件, 样品管架, 50 × φ 12mm ACCESSORY FOAM RACK 12MM TUBES | T_70102-215-455 |  | T_70102-215-455.jpg | 0 | 0 | 162 |  |  | 9999 | 件
604 | Fisher Scientific™ 多管漩涡振荡器 附件, 离心管架, 17 × φ 50mL ACCESSORY FOAM RACK 50ML TUBES | T_70102-215-459 |  | T_70102-215-459.jpg | 0 | 0 | 162 |  |  | 9999 | 件
604 | Fisher Scientific™ 模拟式涡旋振荡器 VORTEX MIXER-STANDARD 230V US | T_70102215366 |  | T_70102215366.jpg | 0 | 0 | 162 |  |  | 9999 | 件
604 | Fisher Scientific™ 模拟式涡旋振荡器 附件, 微量离心管和微孔板支架套件 FOAM RACK KIT W/ RETAINER | T_70102215384 |  | T_70102215384.jpg | 0 | 0 | 162 |  |  | 9999 | 件
604 | Fisher Scientific™ 模拟式涡旋振荡器 附件, 泡沫支架, 用于微量离心管 48 HOLE MICRO TUBE FOAM RACK | T_70102215386 |  | T_70102215386.jpg | 0 | 0 | 162 |  |  | 9999 | 件
604 | Fisher Scientific™ 模拟式涡旋振荡器 附件, 泡沫支架, 用于微孔板 MICRO WELL PLATE FOAM RACK | T_70102215387 |  | T_70102215387.jpg | 0 | 0 | 162 |  |  | 9999 | 件
604 | Fisher Scientific™ 模拟式涡旋振荡器 附件, 泡沫支架, 9-13 mm FOAM INSERT FOR 9-13MM TUBES | T_70102215393 |  | T_70102215393.jpg | 0 | 0 | 162 |  |  | 9999 | 件
604 | Fisher Scientific™ 模拟式涡旋振荡器 附件, 泡沫支架, 14-19 mm FOAM INSERT FOR 14-19MM TUBES | T_70102215394 |  | T_70102215394.jpg | 0 | 0 | 162 |  |  | 9999 | 件
604 | Fisher Scientific™ 模拟式涡旋振荡器 附件, 泡沫支架, 20-25 mm FOAM INSERT FOR 20-25MM TUBES | T_70102215395 |  | T_70102215395.jpg | 0 | 0 | 162 |  |  | 9999 | 件
604 | Fisher Scientific™ 模拟式涡旋振荡器 附件, 安瓿支架, 10-17 mm LARGE AMPULE TUBE ATTACHEMNT | T_70102215399 |  | T_70102215399.jpg | 0 | 0 | 162 |  |  | 9999 | 件
604 | Fisher Scientific™ 多管漩涡振荡器 模拟型 MULTI-TUBE VORTEX MIXER, 230V | T_70102215451 |  | T_70102215451.jpg | 0 | 0 | 162 |  |  | 9999 | 件
604 | Fisher Scientific™ 多管漩涡振荡器 数字型 DIG MULTI-TUBE VORTEX MIXER 23 | T_70102215453 |  | T_70102215453.jpg | 0 | 0 | 162 |  |  | 9999 | 件
604 | Fisher Scientific™ Mini-Tube Rotators 可调速试管混匀器 FB MINI TUBE ROTATOR VSPD 1EA | T_70105-450-127 |  | T_70105-450-127.jpg | 0 | 0 | 162 |  |  | 9999 | 件
604 | Fisher Scientific™ Mini-Tube Rotators 可调速试管混匀器 附件, 试管支架, 10 × 10/15mL 或 16 × 5/7mL FB RTR FOR 15ML AND 5/7 ML TBS | T_70105-450-129 |  | T_70105-450-129.jpg | 0 | 0 | 162 |  |  | 9999 | 件
604 | Fisher Scientific™ Mini-Tube Rotators 可调速试管混匀器 附件, 试管支架, 6 × 50mL FB RTR FOR 6 X 50 ML TUBES EA | T_70105-450-130 |  | T_70105-450-130.jpg | 0 | 0 | 162 |  |  | 9999 | 件
605 | 经济型台式气浴摇床2345 LC SHAKER FOR 125ML FLASKS 240 | 2345-1CECN |  | 2345-1CECN.jpg | 0 | 0 | 162 |  |  | 9999 | 件 | 产品特色 <br/>● 用于细菌或酵母菌培养 <br/>● 模拟控制系统 <br/>● 振荡速度可调，范围是 40 ~ 220 rpm <br/>● 轨道直径 1.9 cm <br/>● 可连续进行或定时运行，定时范围 1 ~ 60 min <br/>● 标配有平台和锥形瓶夹具 <br/>● 采用冷轧钢材质，表面有防腐涂层 <br/>● 运行环境为温度 0 ~ 40℃，湿度 20 ~ 80%，可置于环境箱内适用
605 | 经济型台式气浴摇床2346 LC SHAKER FOR 250ML FLASKS 240 | 2346-1CECN |  | 2346-1CECN.jpg | 0 | 0 | 162 |  |  | 9999 | 件 | 产品特色 <br/>● 用于细菌或酵母菌培养 <br/>● 模拟控制系统 <br/>● 振荡速度可调，范围是 40 ~ 220 rpm <br/>● 轨道直径 1.9 cm <br/>● 可连续进行或定时运行，定时范围 1 ~ 60 min <br/>● 标配有平台和锥形瓶夹具 <br/>● 采用冷轧钢材质，表面有防腐涂层 <br/>● 运行环境为温度 0 ~ 40℃，湿度 20 ~ 80%，可置于环境箱内适用
605 | 摇床MAXQ2000模拟 SHKR 11X13 OPEN AIR ANALOG 240 | SHKA2000-1CE |  | SHKA2000-1CE.jpg | 0 | 0 | 162 |  |  | 9999 | 件 | 产品特色 <br/>● 有模拟型和数字型两种控制系统 <br/>● 可以选择多种尺寸的平台 <br/>● 实时监测振荡仪速度和时间 <br/>● 具备三种偏心轮驱动装置，可以稳定地处理较重负载，保持震荡 均匀 <br/>● 能够保证持续 24 小时高速、稳定地运转 <br/>● 运行环境温度范围是 0 ~ 40℃，运行湿度环境范围是 20%- 80%，可以置于培养箱、环境箱等湿度环境下运行 模拟控制系统 <br/>● 通过旋钮控制振荡速度，范围是 40 ~ 400 rpm <br/>● 一体式转速计监控并显示速度，单位是 rpm，确保设定精确 <br/>● 可选择持续振荡方式和定时振荡方式，定时器范围为 1 ~ 60 min <br/>● 速度调节旋钮上带有锁定装置，用于防止意外的误操作 数字控制系统 <br/>● 通过固态直流无刷电机控制振荡速度，范围是 15 ~ 500 rpm，可 选择持续振荡方式和定时振荡方式，定时器有两种范围可选，分 别是0.1hr ~ 999hr 或 0.1 min ~ 999 min <br/>● 持续运行状态下显示累计运行时间，定时运行状态下显示剩余时间 <br/>● 2 个 LED 显示屏分别显示振荡速度和运行时间，易读取 <br/>● 实际振荡速度偏离设定值 10% 时进行声光报警，并且会自动停止振荡 <br/>● 用户可以对摇床速度进行校准，校准过程需要通过验证的电子转速计和标准化的操作步骤 <br/>● 当负载失衡传感器检测到摇床因负载不平衡而导致过度振荡时， 会自动停止振荡并进行声光报警 <br/>● 温和启动功能可以防止器皿内的样品溅溢或沾染器皿盖，并且可以避免设备意外启动和停止 <br/>● 用户设定的参数可以在突然停电的情况下自动存储，并在通电后自动运行进行原设定程序 <br/>● 带有 RS232接口，可以远程监控振荡速度和时间 抗 CO2 腐蚀数字操作系统 <br/>● 具有数字操作系统的所有功能和特点 <br/>● 电子和机械部件经过特殊处理，可以保护设备耐受高达 10% 的CO2 浓度和高湿度的腐蚀 <br/>● 此控制系统可以保证摇床在 CO2 培养箱和温湿度箱内正常运行
605 | 摇床MAXQ2506 RECIPROCATING SHAKER, 240V | SHKA2506-1CN |  | SHKA2506-1CN.jpg | 0 | 0 | 162 |  |  | 9999 | 件 | 产品特色 <br/>● 可用于萃取实验、混匀血液制品和聚丙烯酰胺凝胶电泳的染色和脱色 <br/>● 可放置于培养箱、环境箱内使用 <br/>● 模拟型控制系统，参数方便设定 <br/>● 振幅可调，调节范围为 1.2 ~ 3.8 cm，振荡速度范围为 10 ~ 250 rpm <br/>● 振荡速度调节钮上带有安全锁，可防止速度过高或过低 <br/>● 两种时间运行模式：连续运行模式、计时运行模式，计时运行范围1 ~ 60 min <br/>● 3 种不同平台供选，满足不同的样品需求，并提高了一次处理的样品量 <br/>● 最大负载重量达 6.8 kg
605 | 摇床MAXQ2508 DUAL ACTION SHAKER 240V | SHKA2508-1CECN |  | SHKA2508-1CECN.jpg | 0 | 0 | 162 |  |  | 9999 | 件 | 产品特色 <br/>● 细菌培养、溶解性实验、染色和脱色、萃取实验的最佳选择 <br/>● 可置于培养箱、环境箱内使用 <br/>● 模拟型控制系统，参数方便设定 <br/>● 提供 2 种振荡模式： 往复式振荡，振荡速度范围 10 ~ 250 rpm，振幅 1.2 cm 轨道圆周振荡，振荡速度范围 40 ~ 400 rpm，振幅 1.2 cm，适于细菌和酵母培养 <br/>● 振荡速度调节钮上带有安全锁，可防止速度过高或过低 <br/>● 两种时间运行模式：连续运行模式、计时运行模式，计时运行范围1 ~ 60 min <br/>● 3 种不同平台供选，满足不同的样品需求，并提高了一次处理的样品量 <br/>● 最大负载重量达 6.8 kg
605 | 摇床MAXQ3000模拟 SHKR 18X30 OPEN AIR ANALOG 240 | SHKA3000-1CE |  | SHKA3000-1CE.jpg | 0 | 0 | 162 |  |  | 9999 | 件 | 产品特色 <br/>● 有模拟型和数字型两种控制系统 <br/>● 可以选择多种尺寸的平台 <br/>● 实时监测振荡仪速度和时间 <br/>● 具备三种偏心轮驱动装置，可以稳定地处理较重负载，保持震荡 均匀 <br/>● 能够保证持续 24 小时高速、稳定地运转 <br/>● 运行环境温度范围是 0 ~ 40℃，运行湿度环境范围是 20%- 80%，可以置于培养箱、环境箱等湿度环境下运行 模拟控制系统 <br/>● 通过旋钮控制振荡速度，范围是 40 ~ 400 rpm <br/>● 一体式转速计监控并显示速度，单位是 rpm，确保设定精确 <br/>● 可选择持续振荡方式和定时振荡方式，定时器范围为 1 ~ 60 min <br/>● 速度调节旋钮上带有锁定装置，用于防止意外的误操作 数字控制系统 <br/>● 通过固态直流无刷电机控制振荡速度，范围是 15 ~ 500 rpm，可 选择持续振荡方式和定时振荡方式，定时器有两种范围可选，分 别是0.1hr ~ 999hr 或 0.1 min ~ 999 min <br/>● 持续运行状态下显示累计运行时间，定时运行状态下显示剩余时间 <br/>● 2 个 LED 显示屏分别显示振荡速度和运行时间，易读取 <br/>● 实际振荡速度偏离设定值 10% 时进行声光报警，并且会自动停止振荡 <br/>● 用户可以对摇床速度进行校准，校准过程需要通过验证的电子转速计和标准化的操作步骤 <br/>● 当负载失衡传感器检测到摇床因负载不平衡而导致过度振荡时， 会自动停止振荡并进行声光报警 <br/>● 温和启动功能可以防止器皿内的样品溅溢或沾染器皿盖，并且可以避免设备意外启动和停止 <br/>● 用户设定的参数可以在突然停电的情况下自动存储，并在通电后自动运行进行原设定程序 <br/>● 带有 RS232接口，可以远程监控振荡速度和时间 抗 CO2 腐蚀数字操作系统 <br/>● 具有数字操作系统的所有功能和特点 <br/>● 电子和机械部件经过特殊处理，可以保护设备耐受高达 10% 的CO2 浓度和高湿度的腐蚀 <br/>● 此控制系统可以保证摇床在 CO2 培养箱和温湿度箱内正常运行
605 | 摇床MAXQ4000-1 SHKR 18X18 ENVIRON ANALOG 240 | SHKA4000-1CE |  | SHKA4000-1CE.jpg | 0 | 0 | 162 |  |  | 9999 | 件 | 产品特色 <br/>● 大容量摇床可容纳 6 个 2 L 锥形瓶 <br/>● 三种不同的温度范围，满足不同的应用需求 <br/>● PID温度控制器，可以精确检测和调控温度，控制精度为 37℃ 下± 0.1℃ <br/>● 透明盖子方便随时观察样品 <br/>● 选配的通气装置满足向内部通气体要求，如 CO2 等 <br/>● 模拟控制和数字控制两种模式可供选择 <br/>● 三重偏心轮驱动装置，可以稳定处理较重负载，保持振荡均匀，能够保证连续 24 小时高速、稳定地运转 模拟控制系统 <br/>● 通过旋钮控制振荡速度，范围是 40 ~ 400 rpm <br/>● 一体式转速计监控并显示速度，单位是 rpm，确保设定精确 <br/>● LED 显示器可以清晰地显示温度等参数 <br/>● 可选择持续振荡方式和定时振荡方式，定时器范围为 1 ~ 60 min 数字控制系统 <br/>● 通过固态直流无刷电机控制振荡速度，范围是 15 ~ 500 rpm，可选择持续振荡方式和定时振荡方式，定时器有两种范围可选，分别是0.1hr ~ 999hr 或 0.1 min ~ 999 min <br/>● 持续运行状态下显示累计运行时间，定时运行状态下显示剩余时间 <br/>● 3 个 LED 显示屏分别显示振荡速度、运行时间和温度 <br/>● 实际温度偏离设定值±1℃ 时进行声光报警并且会自动关闭加热元件 <br/>● 实际振荡速度偏离设定值 10% 时进行声光报警并且会自动停止振荡 <br/>● 用户可以对摇床速度进行校准，校准需通过验证的电子转速计和标准化的操作步骤 <br/>● 当负载失衡传感器检测到摇床因负载不平衡而导致过度振荡时，会自动停止振荡并进行声光报警 <br/>● 温和启动功能可以防止器皿内的样品溅溢或沾染器皿盖，并且可以避免设备意外启动和停止 <br/>● 用户设定的参数可以在突然停电的情况下自动存储，并在通电后自动运行进行原设定程序 <br/>● 带有 RS232接口，可以远程监控振荡速度、时间和湿度 <br/>● 可以通过内置插孔输出温度检测信息，方便用户制作温度运行曲线并进行存档 <br/>● 备选通气系统可以向样品瓶中直接通气体满足特殊应用 安全保障 <br/>● 如果温度控制器出现故障，过温保护功能携带的独立温度调节装置会对温度进行调节控制 <br/>● 安全内锁功能，盖子打开时自动停止振荡
605 | 摇床MAXQ4000-6 SHKR 18X18 HI-TEMP ANALOG 240 | SHKA4000-6CE |  | SHKA4000-6CE.jpg | 0 | 0 | 162 |  |  | 9999 | 件 | 产品特色 <br/>● 大容量摇床可容纳 6 个 2 L 锥形瓶 <br/>● 三种不同的温度范围，满足不同的应用需求 <br/>● PID温度控制器，可以精确检测和调控温度，控制精度为 37℃ 下± 0.1℃ <br/>● 透明盖子方便随时观察样品 <br/>● 选配的通气装置满足向内部通气体要求，如 CO2 等 <br/>● 模拟控制和数字控制两种模式可供选择 <br/>● 三重偏心轮驱动装置，可以稳定处理较重负载，保持振荡均匀，能够保证连续 24 小时高速、稳定地运转 模拟控制系统 <br/>● 通过旋钮控制振荡速度，范围是 40 ~ 400 rpm <br/>● 一体式转速计监控并显示速度，单位是 rpm，确保设定精确 <br/>● LED 显示器可以清晰地显示温度等参数 <br/>● 可选择持续振荡方式和定时振荡方式，定时器范围为 1 ~ 60 min 数字控制系统 <br/>● 通过固态直流无刷电机控制振荡速度，范围是 15 ~ 500 rpm，可选择持续振荡方式和定时振荡方式，定时器有两种范围可选，分别是0.1hr ~ 999hr 或 0.1 min ~ 999 min <br/>● 持续运行状态下显示累计运行时间，定时运行状态下显示剩余时间 <br/>● 3 个 LED 显示屏分别显示振荡速度、运行时间和温度 <br/>● 实际温度偏离设定值±1℃ 时进行声光报警并且会自动关闭加热元件 <br/>● 实际振荡速度偏离设定值 10% 时进行声光报警并且会自动停止振荡 <br/>● 用户可以对摇床速度进行校准，校准需通过验证的电子转速计和标准化的操作步骤 <br/>● 当负载失衡传感器检测到摇床因负载不平衡而导致过度振荡时，会自动停止振荡并进行声光报警 <br/>● 温和启动功能可以防止器皿内的样品溅溢或沾染器皿盖，并且可以避免设备意外启动和停止 <br/>● 用户设定的参数可以在突然停电的情况下自动存储，并在通电后自动运行进行原设定程序 <br/>● 带有 RS232接口，可以远程监控振荡速度、时间和湿度 <br/>● 可以通过内置插孔输出温度检测信息，方便用户制作温度运行曲线并进行存档 <br/>● 备选通气系统可以向样品瓶中直接通气体满足特殊应用 安全保障 <br/>● 如果温度控制器出现故障，过温保护功能携带的独立温度调节装置会对温度进行调节控制 <br/>● 安全内锁功能，盖子打开时自动停止振荡
605 | 摇床MAXQ4000-8 SHKR 18X18 REFRIG ANALOG 240 | SHKA4000-8CE |  | SHKA4000-8CE.jpg | 0 | 0 | 162 |  |  | 9999 | 件 | 产品特色 <br/>● 大容量摇床可容纳 6 个 2 L 锥形瓶 <br/>● 三种不同的温度范围，满足不同的应用需求 <br/>● PID温度控制器，可以精确检测和调控温度，控制精度为 37℃ 下± 0.1℃ <br/>● 透明盖子方便随时观察样品 <br/>● 选配的通气装置满足向内部通气体要求，如 CO2 等 <br/>● 模拟控制和数字控制两种模式可供选择 <br/>● 三重偏心轮驱动装置，可以稳定处理较重负载，保持振荡均匀，能够保证连续 24 小时高速、稳定地运转 模拟控制系统 <br/>● 通过旋钮控制振荡速度，范围是 40 ~ 400 rpm <br/>● 一体式转速计监控并显示速度，单位是 rpm，确保设定精确 <br/>● LED 显示器可以清晰地显示温度等参数 <br/>● 可选择持续振荡方式和定时振荡方式，定时器范围为 1 ~ 60 min 数字控制系统 <br/>● 通过固态直流无刷电机控制振荡速度，范围是 15 ~ 500 rpm，可选择持续振荡方式和定时振荡方式，定时器有两种范围可选，分别是0.1hr ~ 999hr 或 0.1 min ~ 999 min <br/>● 持续运行状态下显示累计运行时间，定时运行状态下显示剩余时间 <br/>● 3 个 LED 显示屏分别显示振荡速度、运行时间和温度 <br/>● 实际温度偏离设定值±1℃ 时进行声光报警并且会自动关闭加热元件 <br/>● 实际振荡速度偏离设定值 10% 时进行声光报警并且会自动停止振荡 <br/>● 用户可以对摇床速度进行校准，校准需通过验证的电子转速计和标准化的操作步骤 <br/>● 当负载失衡传感器检测到摇床因负载不平衡而导致过度振荡时，会自动停止振荡并进行声光报警 <br/>● 温和启动功能可以防止器皿内的样品溅溢或沾染器皿盖，并且可以避免设备意外启动和停止 <br/>● 用户设定的参数可以在突然停电的情况下自动存储，并在通电后自动运行进行原设定程序 <br/>● 带有 RS232接口，可以远程监控振荡速度、时间和湿度 <br/>● 可以通过内置插孔输出温度检测信息，方便用户制作温度运行曲线并进行存档 <br/>● 备选通气系统可以向样品瓶中直接通气体满足特殊应用 安全保障 <br/>● 如果温度控制器出现故障，过温保护功能携带的独立温度调节装置会对温度进行调节控制 <br/>● 安全内锁功能，盖子打开时自动停止振荡
605 | 摇床MAXQ4450-1 SHKR 11X13 MINI ANALOG 240V | SHKA4450-1CE |  | SHKA4450-1CE.jpg | 0 | 0 | 162 |  |  | 9999 | 件 | 产品特色 <br/>● 设有带冷却盘管的型号，用于低温振荡要求 <br/>● 适用于振荡培养少量的样品 <br/>● 可以容纳 1 升的烧瓶 <br/>● 体积小，节省实验台面 <br/>● 透明盖子可以随时观察样品 <br/>● 具备三重偏心轮驱动装置，可以稳定地处理较重负载 <br/>● 保持振荡均匀，能够保证连续 24 小时高速、稳定地运转 <br/>● PID 温度控制器，可以精确地检测和调控温度，温控精度为 37℃下±0.1℃，温度均一性是±0.5℃ <br/>● 通过独立的温度调节装置提供摇床的过温保护，当摇床的温度控制出现故障时，独立温度调节装置可以发挥后备温度控制功能 <br/>● 安全内锁功能，盖子打开时自动停止振荡 模拟控制系统 <br/>● 通过旋钮控制振荡速度，范围是 40 ~ 400 rpm <br/>● 一体式转速计监控并显示速度，单位是 rpm，确保设定精确 <br/>● LED 显示器可以清晰地显示温度等参数 <br/>● 可选择持续振荡方式和定时振荡方式，定时器范围为 1 ~ 60 min 数字控制系统 <br/>● 通过固态直流无刷电机控制振荡速度，范围是 15 ~ 500 rpm，可选择持续振荡方式和定时振荡方式，定时器有两种范围可选，分别是0.1hr ~ 999hr 或 0.1 min ~ 999 min <br/>● 持续运行状态下显示累计运行时间，定时运行状态下显示剩余时间 <br/>● 3 个 LED 显示屏分别显示振荡速度、运行时间和温度 <br/>● 实际温度偏离设定值±1℃ 时进行声光报警并且会自动关闭加热元件 <br/>● 实际振荡速度偏离设定值 10%时进行声光报警并且会自动停止振荡 <br/>● 温和启动功能可以防止器皿内的样品溅溢或沾染器皿盖，并且可以避免设备意外启动和停止 <br/>● 用户设定的参数可以在突然停电的情况下自动存储，并在通电后自动运行进行原设定程序 <br/>● 带有 RS232 接口，可以远程监控振荡速度、时间和湿度 <br/>● 可以通过内置插孔输出温度检测信息，方便用户制作温度运行曲线并进行存档 <br/>● 备选通气系统可以向样品瓶中直接通气体满足特殊应用
605 | 摇床MAXQ4450cc SHAKER ANALOG W/COOL COIL 240V | SHKA4450CC-1CE |  | SHKA4450CC-1CE.jpg | 0 | 0 | 162 |  |  | 9999 | 件 | 产品特色 <br/>● 设有带冷却盘管的型号，用于低温振荡要求 <br/>● 适用于振荡培养少量的样品 <br/>● 可以容纳 1 升的烧瓶 <br/>● 体积小，节省实验台面 <br/>● 透明盖子可以随时观察样品 <br/>● 具备三重偏心轮驱动装置，可以稳定地处理较重负载 <br/>● 保持振荡均匀，能够保证连续 24 小时高速、稳定地运转 <br/>● PID 温度控制器，可以精确地检测和调控温度，温控精度为 37℃下±0.1℃，温度均一性是±0.5℃ <br/>● 通过独立的温度调节装置提供摇床的过温保护，当摇床的温度控制出现故障时，独立温度调节装置可以发挥后备温度控制功能 <br/>● 安全内锁功能，盖子打开时自动停止振荡 模拟控制系统 <br/>● 通过旋钮控制振荡速度，范围是 40 ~ 400 rpm <br/>● 一体式转速计监控并显示速度，单位是 rpm，确保设定精确 <br/>● LED 显示器可以清晰地显示温度等参数 <br/>● 可选择持续振荡方式和定时振荡方式，定时器范围为 1 ~ 60 min 数字控制系统 <br/>● 通过固态直流无刷电机控制振荡速度，范围是 15 ~ 500 rpm，可选择持续振荡方式和定时振荡方式，定时器有两种范围可选，分别是0.1hr ~ 999hr 或 0.1 min ~ 999 min <br/>● 持续运行状态下显示累计运行时间，定时运行状态下显示剩余时间 <br/>● 3 个 LED 显示屏分别显示振荡速度、运行时间和温度 <br/>● 实际温度偏离设定值±1℃ 时进行声光报警并且会自动关闭加热元件 <br/>● 实际振荡速度偏离设定值 10%时进行声光报警并且会自动停止振荡 <br/>● 温和启动功能可以防止器皿内的样品溅溢或沾染器皿盖，并且可以避免设备意外启动和停止 <br/>● 用户设定的参数可以在突然停电的情况下自动存储，并在通电后自动运行进行原设定程序 <br/>● 带有 RS232 接口，可以远程监控振荡速度、时间和湿度 <br/>● 可以通过内置插孔输出温度检测信息，方便用户制作温度运行曲线并进行存档 <br/>● 备选通气系统可以向样品瓶中直接通气体满足特殊应用
605 | 摇床MAXQ5000-1 SHKR FLOOR ENVIRON ANALOG 240 | SHKA5000-1CE |  | SHKA5000-1CE.jpg | 0 | 0 | 162 |  |  | 9999 | 件 | 产品特色 <br/>● 两种温度范围，满足不同的应用需求 <br/>● 模拟控制和数字控制两种模式可供选择 <br/>● 摇床侧面有排水装置，易于操作、方便进行系统排水和清洁消毒 <br/>● 摇床平板下方设有托盘，可以存储溅出的样品，避免摇床内部被污染 <br/>● 脚踏型门开关可以方便存取样品 <br/>● 可选配隔板用于处理大量样品，并且方便更换样品 <br/>● 可选择为摇床侧壁打孔，用于往摇床内放置温度检测器和其他传感器 <br/>● 可选配通气元件，用于将保护性气体直接通入样品瓶内形成无氧培养环境 <br/>● 配有脚轮，方便移动 <br/>● PID温度控制器，可以精确检测和调控温度，控制精度为 37℃ 时± 0.1℃ <br/>● 三重偏心轮驱动装置，可以稳定处理较重负载，保持振荡均匀，能够保证连续 24 小时高速、稳定地运转 模拟控制系统 <br/>● 通过旋钮控制振荡速度，范围是 40 ~ 400 rpm <br/>● 一体式转速计监控并显示速度，单位是 rpm，确保设定精确 <br/>● LED 显示器可以清晰地显示温度等参数 <br/>● 可选择持续振荡方式和定时振荡方式，定时器范围为 1 ~ 60 min 数字控制系统 <br/>● 通过固态直流无刷电机控制振荡速度，范围是 15 ~ 500 rpm，可选择持续振荡方式和定时振荡方式，定时器有 0.1 hr ~ 999 hr 和0.1 min ~ 999 min 两种范围可选 <br/>● 3 个 LED 显示屏分别显示振荡速度、运行时间和温度 <br/>● 实际温度偏离设定值±1℃ 时进行声光报警并且会自动关闭加热元件 <br/>● 实际振荡速度偏离设定值 10%时进行声光报警并且会自动停止振荡 <br/>● 用户可以对摇床速度进行校准，校准需通过验证的电子转速计和标准化的操作步骤 <br/>● 当负载失衡传感器检测到摇床因负载不平衡而导致过度振荡时，会自动停止振荡并进行声光报警 <br/>● 温和启动功能可以防止器皿内的样品溅溢或沾染器皿盖，并且可以避免设备意外启动和停止 <br/>● 用户设定的参数可以在突然停电的情况下自动存储，并在通电后自动运行进行原设定程序 <br/>● 带有 RS232接口，可以远程监控振荡速度、时间和湿度 <br/>● 可以通过内置插孔输出温度检测信息，方便用户制作温度运行曲线并进行存档 安全保障 <br/>● 如果温度控制器出现故障，过温保护功能携带的独立温度调节装置会对温度进行调节控制 <br/>● 安全内锁功能，盖子打开时自动停止振荡
605 | 摇床MAXQ5000-8 SHKR FLOOR REFRIG ANALOG 240 | SHKA5000-8CE |  | SHKA5000-8CE.jpg | 0 | 0 | 162 |  |  | 9999 | 件 | 产品特色 <br/>● 两种温度范围，满足不同的应用需求 <br/>● 模拟控制和数字控制两种模式可供选择 <br/>● 摇床侧面有排水装置，易于操作、方便进行系统排水和清洁消毒 <br/>● 摇床平板下方设有托盘，可以存储溅出的样品，避免摇床内部被污染 <br/>● 脚踏型门开关可以方便存取样品 <br/>● 可选配隔板用于处理大量样品，并且方便更换样品 <br/>● 可选择为摇床侧壁打孔，用于往摇床内放置温度检测器和其他传感器 <br/>● 可选配通气元件，用于将保护性气体直接通入样品瓶内形成无氧培养环境 <br/>● 配有脚轮，方便移动 <br/>● PID温度控制器，可以精确检测和调控温度，控制精度为 37℃ 时± 0.1℃ <br/>● 三重偏心轮驱动装置，可以稳定处理较重负载，保持振荡均匀，能够保证连续 24 小时高速、稳定地运转 模拟控制系统 <br/>● 通过旋钮控制振荡速度，范围是 40 ~ 400 rpm <br/>● 一体式转速计监控并显示速度，单位是 rpm，确保设定精确 <br/>● LED 显示器可以清晰地显示温度等参数 <br/>● 可选择持续振荡方式和定时振荡方式，定时器范围为 1 ~ 60 min 数字控制系统 <br/>● 通过固态直流无刷电机控制振荡速度，范围是 15 ~ 500 rpm，可选择持续振荡方式和定时振荡方式，定时器有 0.1 hr ~ 999 hr 和0.1 min ~ 999 min 两种范围可选 <br/>● 3 个 LED 显示屏分别显示振荡速度、运行时间和温度 <br/>● 实际温度偏离设定值±1℃ 时进行声光报警并且会自动关闭加热元件 <br/>● 实际振荡速度偏离设定值 10%时进行声光报警并且会自动停止振荡 <br/>● 用户可以对摇床速度进行校准，校准需通过验证的电子转速计和标准化的操作步骤 <br/>● 当负载失衡传感器检测到摇床因负载不平衡而导致过度振荡时，会自动停止振荡并进行声光报警 <br/>● 温和启动功能可以防止器皿内的样品溅溢或沾染器皿盖，并且可以避免设备意外启动和停止 <br/>● 用户设定的参数可以在突然停电的情况下自动存储，并在通电后自动运行进行原设定程序 <br/>● 带有 RS232接口，可以远程监控振荡速度、时间和湿度 <br/>● 可以通过内置插孔输出温度检测信息，方便用户制作温度运行曲线并进行存档 安全保障 <br/>● 如果温度控制器出现故障，过温保护功能携带的独立温度调节装置会对温度进行调节控制 <br/>● 安全内锁功能，盖子打开时自动停止振荡
605 | 摇床MAXQ7000-1 SHKR WTR BATH 11X13 ANALOG 240 | SHKA7000-1CE |  | SHKA7000-1CE.jpg | 0 | 0 | 162 |  |  | 9999 | 件 | 产品特色 <br/>● 模拟控制和数字控制两种模式可供选择 <br/>● 摇床前部带有排水口，可轻松地排水和对摇床内部进行清洁、消毒 <br/>● 振荡室内有双挡板，即使在高速振荡下也能避免样品溅溢 <br/>● PID温度控制器，可以精确检测和调控温度，控制精度为 37℃ 时±0.1℃ <br/>● 三重偏心轮驱动装置，可以稳定处理较重负载，保持振荡均匀，能够保证连续 24 小时高速、稳定地运转 <br/>● 带低液位报警装置 <br/>● 可选配盖子，用于防止热量损失和水分蒸发 <br/>● 可选配冷却盘管，用于扩展使用温度的最低范围 模拟控制系统 <br/>● 通过旋钮控制振荡速度，范围是 40 ~ 400 rpm <br/>● 一体式转速计监控并显示速度，单位是 rpm，确保设定精确 <br/>● LED 显示器可以清晰地显示温度等参数 <br/>● 可选择持续振荡方式和定时振荡方式，定时器范围为 1 ~ 60 min 数字控制系统 <br/>● 通过固态直流无刷电机控制振荡速度，范围是 15 ~ 500 rpm，可选择持续振荡方式和定时振荡方式，定时器有 0.1 hr ~ 999 hr和0.1 min ~ 999 min 两种范围可选 <br/>● 持续运行状态下显示累计运行时间，定时运行状态下显示剩余时间 <br/>● 3个 LED 显示屏分别显示振荡速度、运行时间和温度 <br/>● 实际温度偏离设定值±1℃ 时进行声光报警并且会自动关闭加热元件 <br/>● 实际振荡速度偏离设定值 10%时进行声光报警并且会自动停止振荡 <br/>● 用户可以对摇床速度进行校准，校准需通过验证的电子转速计和标准化的操作步骤 <br/>● 当负载失衡传感器检测到摇床因负载不平衡而导致过度振荡时，会自动停止振荡并进行声光报警 <br/>● 温和启动功能可以防止器皿内的样品溅溢或沾染器皿盖，并且可以避免设备意外启动和停止 <br/>● 用户设定的参数可以在突然停电的情况下自动存储，并在通电后自动运行进行原设定程序 <br/>● 带有 RS232 接口，可以远程监控振荡速度、时间和湿度 <br/>● 可以通过内置插孔输出温度检测信息，方便用户制作温度运行曲线并进行存档 安全保障 <br/>● 如果温度控制器出现故障，过温保护功能携带的独立温度调节装置会对温度进行调节控制
605 | 摇床MAXQ7000-8 SHKR 11X13 OPEN AIR DIGITAL240 | SHKE2000-1CE |  | SHKE2000-1CE.jpg | 0 | 0 | 162 |  |  | 9999 | 件 | 产品特色 <br/>● 有模拟型和数字型两种控制系统 <br/>● 可以选择多种尺寸的平台 <br/>● 实时监测振荡仪速度和时间 <br/>● 具备三种偏心轮驱动装置，可以稳定地处理较重负载，保持震荡 均匀 <br/>● 能够保证持续 24 小时高速、稳定地运转 <br/>● 运行环境温度范围是 0 ~ 40℃，运行湿度环境范围是 20%- 80%，可以置于培养箱、环境箱等湿度环境下运行 模拟控制系统 <br/>● 通过旋钮控制振荡速度，范围是 40 ~ 400 rpm <br/>● 一体式转速计监控并显示速度，单位是 rpm，确保设定精确 <br/>● 可选择持续振荡方式和定时振荡方式，定时器范围为 1 ~ 60 min <br/>● 速度调节旋钮上带有锁定装置，用于防止意外的误操作 数字控制系统 <br/>● 通过固态直流无刷电机控制振荡速度，范围是 15 ~ 500 rpm，可 选择持续振荡方式和定时振荡方式，定时器有两种范围可选，分 别是0.1hr ~ 999hr 或 0.1 min ~ 999 min <br/>● 持续运行状态下显示累计运行时间，定时运行状态下显示剩余时间 <br/>● 2 个 LED 显示屏分别显示振荡速度和运行时间，易读取 <br/>● 实际振荡速度偏离设定值 10% 时进行声光报警，并且会自动停止振荡 <br/>● 用户可以对摇床速度进行校准，校准过程需要通过验证的电子转速计和标准化的操作步骤 <br/>● 当负载失衡传感器检测到摇床因负载不平衡而导致过度振荡时， 会自动停止振荡并进行声光报警 <br/>● 温和启动功能可以防止器皿内的样品溅溢或沾染器皿盖，并且可以避免设备意外启动和停止 <br/>● 用户设定的参数可以在突然停电的情况下自动存储，并在通电后自动运行进行原设定程序 <br/>● 带有 RS232接口，可以远程监控振荡速度和时间 抗 CO2 腐蚀数字操作系统 <br/>● 具有数字操作系统的所有功能和特点 <br/>● 电子和机械部件经过特殊处理，可以保护设备耐受高达 10% 的CO2 浓度和高湿度的腐蚀 <br/>● 此控制系统可以保证摇床在 CO2 培养箱和温湿度箱内正常运行
605 | 摇床MAXQ2000数字 SHKR 11X13 DIGITAL FOR CO2-240 | SHKE2000CO2-1CE |  | SHKE2000CO2-1CE.jpg | 0 | 0 | 162 |  |  | 9999 | 件 | 产品特色 <br/>● 有模拟型和数字型两种控制系统 <br/>● 可以选择多种尺寸的平台 <br/>● 实时监测振荡仪速度和时间 <br/>● 具备三种偏心轮驱动装置，可以稳定地处理较重负载，保持震荡 均匀 <br/>● 能够保证持续 24 小时高速、稳定地运转 <br/>● 运行环境温度范围是 0 ~ 40℃，运行湿度环境范围是 20%- 80%，可以置于培养箱、环境箱等湿度环境下运行 模拟控制系统 <br/>● 通过旋钮控制振荡速度，范围是 40 ~ 400 rpm <br/>● 一体式转速计监控并显示速度，单位是 rpm，确保设定精确 <br/>● 可选择持续振荡方式和定时振荡方式，定时器范围为 1 ~ 60 min <br/>● 速度调节旋钮上带有锁定装置，用于防止意外的误操作 数字控制系统 <br/>● 通过固态直流无刷电机控制振荡速度，范围是 15 ~ 500 rpm，可 选择持续振荡方式和定时振荡方式，定时器有两种范围可选，分 别是0.1hr ~ 999hr 或 0.1 min ~ 999 min <br/>● 持续运行状态下显示累计运行时间，定时运行状态下显示剩余时间 <br/>● 2 个 LED 显示屏分别显示振荡速度和运行时间，易读取 <br/>● 实际振荡速度偏离设定值 10% 时进行声光报警，并且会自动停止振荡 <br/>● 用户可以对摇床速度进行校准，校准过程需要通过验证的电子转速计和标准化的操作步骤 <br/>● 当负载失衡传感器检测到摇床因负载不平衡而导致过度振荡时， 会自动停止振荡并进行声光报警 <br/>● 温和启动功能可以防止器皿内的样品溅溢或沾染器皿盖，并且可以避免设备意外启动和停止 <br/>● 用户设定的参数可以在突然停电的情况下自动存储，并在通电后自动运行进行原设定程序 <br/>● 带有 RS232接口，可以远程监控振荡速度和时间 抗 CO2 腐蚀数字操作系统 <br/>● 具有数字操作系统的所有功能和特点 <br/>● 电子和机械部件经过特殊处理，可以保护设备耐受高达 10% 的CO2 浓度和高湿度的腐蚀 <br/>● 此控制系统可以保证摇床在 CO2 培养箱和温湿度箱内正常运行
605 | 摇床MAXQ3000数字 SHKR 18X30 OPEN AIR DIGITAL240 | SHKE3000-1CE |  | SHKE3000-1CE.jpg | 0 | 0 | 162 |  |  | 9999 | 件 | 产品特色 <br/>● 有模拟型和数字型两种控制系统 <br/>● 可以选择多种尺寸的平台 <br/>● 实时监测振荡仪速度和时间 <br/>● 具备三种偏心轮驱动装置，可以稳定地处理较重负载，保持震荡 均匀 <br/>● 能够保证持续 24 小时高速、稳定地运转 <br/>● 运行环境温度范围是 0 ~ 40℃，运行湿度环境范围是 20%- 80%，可以置于培养箱、环境箱等湿度环境下运行 模拟控制系统 <br/>● 通过旋钮控制振荡速度，范围是 40 ~ 400 rpm <br/>● 一体式转速计监控并显示速度，单位是 rpm，确保设定精确 <br/>● 可选择持续振荡方式和定时振荡方式，定时器范围为 1 ~ 60 min <br/>● 速度调节旋钮上带有锁定装置，用于防止意外的误操作 数字控制系统 <br/>● 通过固态直流无刷电机控制振荡速度，范围是 15 ~ 500 rpm，可 选择持续振荡方式和定时振荡方式，定时器有两种范围可选，分 别是0.1hr ~ 999hr 或 0.1 min ~ 999 min <br/>● 持续运行状态下显示累计运行时间，定时运行状态下显示剩余时间 <br/>● 2 个 LED 显示屏分别显示振荡速度和运行时间，易读取 <br/>● 实际振荡速度偏离设定值 10% 时进行声光报警，并且会自动停止振荡 <br/>● 用户可以对摇床速度进行校准，校准过程需要通过验证的电子转速计和标准化的操作步骤 <br/>● 当负载失衡传感器检测到摇床因负载不平衡而导致过度振荡时， 会自动停止振荡并进行声光报警 <br/>● 温和启动功能可以防止器皿内的样品溅溢或沾染器皿盖，并且可以避免设备意外启动和停止 <br/>● 用户设定的参数可以在突然停电的情况下自动存储，并在通电后自动运行进行原设定程序 <br/>● 带有 RS232接口，可以远程监控振荡速度和时间 抗 CO2 腐蚀数字操作系统 <br/>● 具有数字操作系统的所有功能和特点 <br/>● 电子和机械部件经过特殊处理，可以保护设备耐受高达 10% 的CO2 浓度和高湿度的腐蚀 <br/>● 此控制系统可以保证摇床在 CO2 培养箱和温湿度箱内正常运行
605 | 摇床MAXQ4000-1数字 SHKR 18X18 ENVIRON DIGITAL 240 | SHKE4000-1CE |  | SHKE4000-1CE.jpg | 0 | 0 | 162 |  |  | 9999 | 件 | 产品特色 <br/>● 大容量摇床可容纳 6 个 2 L 锥形瓶 <br/>● 三种不同的温度范围，满足不同的应用需求 <br/>● PID温度控制器，可以精确检测和调控温度，控制精度为 37℃ 下± 0.1℃ <br/>● 透明盖子方便随时观察样品 <br/>● 选配的通气装置满足向内部通气体要求，如 CO2 等 <br/>● 模拟控制和数字控制两种模式可供选择 <br/>● 三重偏心轮驱动装置，可以稳定处理较重负载，保持振荡均匀，能够保证连续 24 小时高速、稳定地运转 模拟控制系统 <br/>● 通过旋钮控制振荡速度，范围是 40 ~ 400 rpm <br/>● 一体式转速计监控并显示速度，单位是 rpm，确保设定精确 <br/>● LED 显示器可以清晰地显示温度等参数 <br/>● 可选择持续振荡方式和定时振荡方式，定时器范围为 1 ~ 60 min 数字控制系统 <br/>● 通过固态直流无刷电机控制振荡速度，范围是 15 ~ 500 rpm，可选择持续振荡方式和定时振荡方式，定时器有两种范围可选，分别是0.1hr ~ 999hr 或 0.1 min ~ 999 min <br/>● 持续运行状态下显示累计运行时间，定时运行状态下显示剩余时间 <br/>● 3 个 LED 显示屏分别显示振荡速度、运行时间和温度 <br/>● 实际温度偏离设定值±1℃ 时进行声光报警并且会自动关闭加热元件 <br/>● 实际振荡速度偏离设定值 10% 时进行声光报警并且会自动停止振荡 <br/>● 用户可以对摇床速度进行校准，校准需通过验证的电子转速计和标准化的操作步骤 <br/>● 当负载失衡传感器检测到摇床因负载不平衡而导致过度振荡时，会自动停止振荡并进行声光报警 <br/>● 温和启动功能可以防止器皿内的样品溅溢或沾染器皿盖，并且可以避免设备意外启动和停止 <br/>● 用户设定的参数可以在突然停电的情况下自动存储，并在通电后自动运行进行原设定程序 <br/>● 带有 RS232接口，可以远程监控振荡速度、时间和湿度 <br/>● 可以通过内置插孔输出温度检测信息，方便用户制作温度运行曲线并进行存档 <br/>● 备选通气系统可以向样品瓶中直接通气体满足特殊应用 安全保障 <br/>● 如果温度控制器出现故障，过温保护功能携带的独立温度调节装置会对温度进行调节控制 <br/>● 安全内锁功能，盖子打开时自动停止振荡
605 | 摇床MAXQ4000-6数字 SHKR 18X18 HI-TEMP DIGITAL 240 | SHKE4000-6CE |  | SHKE4000-6CE.jpg | 0 | 0 | 162 |  |  | 9999 | 件 | 产品特色 <br/>● 大容量摇床可容纳 6 个 2 L 锥形瓶 <br/>● 三种不同的温度范围，满足不同的应用需求 <br/>● PID温度控制器，可以精确检测和调控温度，控制精度为 37℃ 下± 0.1℃ <br/>● 透明盖子方便随时观察样品 <br/>● 选配的通气装置满足向内部通气体要求，如 CO2 等 <br/>● 模拟控制和数字控制两种模式可供选择 <br/>● 三重偏心轮驱动装置，可以稳定处理较重负载，保持振荡均匀，能够保证连续 24 小时高速、稳定地运转 模拟控制系统 <br/>● 通过旋钮控制振荡速度，范围是 40 ~ 400 rpm <br/>● 一体式转速计监控并显示速度，单位是 rpm，确保设定精确 <br/>● LED 显示器可以清晰地显示温度等参数 <br/>● 可选择持续振荡方式和定时振荡方式，定时器范围为 1 ~ 60 min 数字控制系统 <br/>● 通过固态直流无刷电机控制振荡速度，范围是 15 ~ 500 rpm，可选择持续振荡方式和定时振荡方式，定时器有两种范围可选，分别是0.1hr ~ 999hr 或 0.1 min ~ 999 min <br/>● 持续运行状态下显示累计运行时间，定时运行状态下显示剩余时间 <br/>● 3 个 LED 显示屏分别显示振荡速度、运行时间和温度 <br/>● 实际温度偏离设定值±1℃ 时进行声光报警并且会自动关闭加热元件 <br/>● 实际振荡速度偏离设定值 10% 时进行声光报警并且会自动停止振荡 <br/>● 用户可以对摇床速度进行校准，校准需通过验证的电子转速计和标准化的操作步骤 <br/>● 当负载失衡传感器检测到摇床因负载不平衡而导致过度振荡时，会自动停止振荡并进行声光报警 <br/>● 温和启动功能可以防止器皿内的样品溅溢或沾染器皿盖，并且可以避免设备意外启动和停止 <br/>● 用户设定的参数可以在突然停电的情况下自动存储，并在通电后自动运行进行原设定程序 <br/>● 带有 RS232接口，可以远程监控振荡速度、时间和湿度 <br/>● 可以通过内置插孔输出温度检测信息，方便用户制作温度运行曲线并进行存档 <br/>● 备选通气系统可以向样品瓶中直接通气体满足特殊应用 安全保障 <br/>● 如果温度控制器出现故障，过温保护功能携带的独立温度调节装置会对温度进行调节控制 <br/>● 安全内锁功能，盖子打开时自动停止振荡
605 | 摇床MAXQ4000-8数字 SHKR 18X18 REFRIG DIGITAL 240 | SHKE4000-8CE |  | SHKE4000-8CE.jpg | 0 | 0 | 162 |  |  | 9999 | 件 | 产品特色 <br/>● 大容量摇床可容纳 6 个 2 L 锥形瓶 <br/>● 三种不同的温度范围，满足不同的应用需求 <br/>● PID温度控制器，可以精确检测和调控温度，控制精度为 37℃ 下± 0.1℃ <br/>● 透明盖子方便随时观察样品 <br/>● 选配的通气装置满足向内部通气体要求，如 CO2 等 <br/>● 模拟控制和数字控制两种模式可供选择 <br/>● 三重偏心轮驱动装置，可以稳定处理较重负载，保持振荡均匀，能够保证连续 24 小时高速、稳定地运转 模拟控制系统 <br/>● 通过旋钮控制振荡速度，范围是 40 ~ 400 rpm <br/>● 一体式转速计监控并显示速度，单位是 rpm，确保设定精确 <br/>● LED 显示器可以清晰地显示温度等参数 <br/>● 可选择持续振荡方式和定时振荡方式，定时器范围为 1 ~ 60 min 数字控制系统 <br/>● 通过固态直流无刷电机控制振荡速度，范围是 15 ~ 500 rpm，可选择持续振荡方式和定时振荡方式，定时器有两种范围可选，分别是0.1hr ~ 999hr 或 0.1 min ~ 999 min <br/>● 持续运行状态下显示累计运行时间，定时运行状态下显示剩余时间 <br/>● 3 个 LED 显示屏分别显示振荡速度、运行时间和温度 <br/>● 实际温度偏离设定值±1℃ 时进行声光报警并且会自动关闭加热元件 <br/>● 实际振荡速度偏离设定值 10% 时进行声光报警并且会自动停止振荡 <br/>● 用户可以对摇床速度进行校准，校准需通过验证的电子转速计和标准化的操作步骤 <br/>● 当负载失衡传感器检测到摇床因负载不平衡而导致过度振荡时，会自动停止振荡并进行声光报警 <br/>● 温和启动功能可以防止器皿内的样品溅溢或沾染器皿盖，并且可以避免设备意外启动和停止 <br/>● 用户设定的参数可以在突然停电的情况下自动存储，并在通电后自动运行进行原设定程序 <br/>● 带有 RS232接口，可以远程监控振荡速度、时间和湿度 <br/>● 可以通过内置插孔输出温度检测信息，方便用户制作温度运行曲线并进行存档 <br/>● 备选通气系统可以向样品瓶中直接通气体满足特殊应用 安全保障 <br/>● 如果温度控制器出现故障，过温保护功能携带的独立温度调节装置会对温度进行调节控制 <br/>● 安全内锁功能，盖子打开时自动停止振荡
605 | 摇床MAXQHP416 MaxQHP open air shaker 115/230 | SHKE416HP |  | SHKE416HP.jpg | 0 | 0 | 162 |  |  | 9999 | 件 | 产品特色 <br/>● 通用台式摇床，可方便地放置于任何温湿度箱内使用 <br/>● 大容量摇床，可同时处理大量样品，上好的机械平衡装置避免不稳定运行和振动 <br/>● 所有的组成部件持久耐用，使用寿命长
605 | 摇床MAXQHP420 MaxQHP incubated shaker 115/230V | SHKE420HP |  | SHKE420HP.jpg | 0 | 0 | 162 |  |  | 9999 | 件 | 产品特色 <br/>● 温度范围为室温+5℃ 至80℃，温控精度为0.1℃ <br/>● 带 2 个鼓风机提高了温度的均一性，温度均一性为±0.2℃ <br/>● 一次成型的透明外盖扩大了观察视角，便于取放样品 <br/>● 采用两个弹性气缸支撑，保证箱盖开关时运行的平稳性，开盖时平台振荡停止，闭盖时平台启动¦
605 | 摇床MAXQHP430 MaxQHP open air shaker 115/230 | SHKE430HP |  | SHKE430HP.jpg | 0 | 0 | 162 |  |  | 9999 | 件 | 产品特色 <br/>● 通用台式摇床，可方便地放置于任何温湿度箱内使用 <br/>● 大容量摇床，可同时处理大量样品，上好的机械平衡装置避免不稳定运行和振动 <br/>● 所有的组成部件持久耐用，使用寿命长
605 | 摇床MAXQHP436 MaxQ HP incubated floor shaker, 230V | SHKE436HP |  | SHKE436HP.jpg | 0 | 0 | 162 |  |  | 9999 | 件 | 产品特色 <br/>● 盖子可以选择用手开启或使用脚踏板开启，为保护样品，盖子均标配有锁定装置 <br/>● 标配 HEPA 高效过滤器，可有效去除空气中直径 ≥ 0.3 微米的颗粒物，去除效率 > 99.97% <br/>● 100% 圆角、无缝不锈钢内腔，便于清洁 <br/>● 排水管位于摇床前部，便于操作 <br/>● 盖子封闭紧密，带 0.3 m2 的观察窗，方便观察内部运行状态 <br/>● 箱体后部配有输入接口，可接 CO2 装置、检测装置等 <br/>● 选配的隔板提供更多的存储空间，便于更换样品 MaxQ HP 481 落地式摇床其他特点 <br/>● 制冷系统为一个空气冷却密封压缩机 <br/>● 制冷系统可在运行完毕后启动，用户可在振荡完毕后 4℃ 下保存样品 <br/>● 带有鼓风机提高温度均一性，保证样品内的温度均一性为±0.2℃ <br/>● 前后循环空气冷凝装置，使压缩机温度更低，改善压缩机性能，延长使用寿命 <br/>● 空气过滤器可拆卸，方便清洗维护
605 | 摇床MAXQ4450-1数字 SHKR 11X13 MINI DIGITAL 240V | SHKE4450-1CE |  | SHKE4450-1CE.jpg | 0 | 0 | 162 |  |  | 9999 | 件 | 产品特色 <br/>● 设有带冷却盘管的型号，用于低温振荡要求 <br/>● 适用于振荡培养少量的样品 <br/>● 可以容纳 1 升的烧瓶 <br/>● 体积小，节省实验台面 <br/>● 透明盖子可以随时观察样品 <br/>● 具备三重偏心轮驱动装置，可以稳定地处理较重负载 <br/>● 保持振荡均匀，能够保证连续 24 小时高速、稳定地运转 <br/>● PID 温度控制器，可以精确地检测和调控温度，温控精度为 37℃下±0.1℃，温度均一性是±0.5℃ <br/>● 通过独立的温度调节装置提供摇床的过温保护，当摇床的温度控制出现故障时，独立温度调节装置可以发挥后备温度控制功能 <br/>● 安全内锁功能，盖子打开时自动停止振荡 模拟控制系统 <br/>● 通过旋钮控制振荡速度，范围是 40 ~ 400 rpm <br/>● 一体式转速计监控并显示速度，单位是 rpm，确保设定精确 <br/>● LED 显示器可以清晰地显示温度等参数 <br/>● 可选择持续振荡方式和定时振荡方式，定时器范围为 1 ~ 60 min 数字控制系统 <br/>● 通过固态直流无刷电机控制振荡速度，范围是 15 ~ 500 rpm，可选择持续振荡方式和定时振荡方式，定时器有两种范围可选，分别是0.1hr ~ 999hr 或 0.1 min ~ 999 min <br/>● 持续运行状态下显示累计运行时间，定时运行状态下显示剩余时间 <br/>● 3 个 LED 显示屏分别显示振荡速度、运行时间和温度 <br/>● 实际温度偏离设定值±1℃ 时进行声光报警并且会自动关闭加热元件 <br/>● 实际振荡速度偏离设定值 10%时进行声光报警并且会自动停止振荡 <br/>● 温和启动功能可以防止器皿内的样品溅溢或沾染器皿盖，并且可以避免设备意外启动和停止 <br/>● 用户设定的参数可以在突然停电的情况下自动存储，并在通电后自动运行进行原设定程序 <br/>● 带有 RS232 接口，可以远程监控振荡速度、时间和湿度 <br/>● 可以通过内置插孔输出温度检测信息，方便用户制作温度运行曲线并进行存档 <br/>● 备选通气系统可以向样品瓶中直接通气体满足特殊应用
605 | 摇床MAXQ4450-cc数字 SHAKER DIGITAL W/COOL COIL 240 | SHKE4450CC-1CE |  | SHKE4450CC-1CE.jpg | 0 | 0 | 162 |  |  | 9999 | 件 | 产品特色 <br/>● 设有带冷却盘管的型号，用于低温振荡要求 <br/>● 适用于振荡培养少量的样品 <br/>● 可以容纳 1 升的烧瓶 <br/>● 体积小，节省实验台面 <br/>● 透明盖子可以随时观察样品 <br/>● 具备三重偏心轮驱动装置，可以稳定地处理较重负载 <br/>● 保持振荡均匀，能够保证连续 24 小时高速、稳定地运转 <br/>● PID 温度控制器，可以精确地检测和调控温度，温控精度为 37℃下±0.1℃，温度均一性是±0.5℃ <br/>● 通过独立的温度调节装置提供摇床的过温保护，当摇床的温度控制出现故障时，独立温度调节装置可以发挥后备温度控制功能 <br/>● 安全内锁功能，盖子打开时自动停止振荡 模拟控制系统 <br/>● 通过旋钮控制振荡速度，范围是 40 ~ 400 rpm <br/>● 一体式转速计监控并显示速度，单位是 rpm，确保设定精确 <br/>● LED 显示器可以清晰地显示温度等参数 <br/>● 可选择持续振荡方式和定时振荡方式，定时器范围为 1 ~ 60 min 数字控制系统 <br/>● 通过固态直流无刷电机控制振荡速度，范围是 15 ~ 500 rpm，可选择持续振荡方式和定时振荡方式，定时器有两种范围可选，分别是0.1hr ~ 999hr 或 0.1 min ~ 999 min <br/>● 持续运行状态下显示累计运行时间，定时运行状态下显示剩余时间 <br/>● 3 个 LED 显示屏分别显示振荡速度、运行时间和温度 <br/>● 实际温度偏离设定值±1℃ 时进行声光报警并且会自动关闭加热元件 <br/>● 实际振荡速度偏离设定值 10%时进行声光报警并且会自动停止振荡 <br/>● 温和启动功能可以防止器皿内的样品溅溢或沾染器皿盖，并且可以避免设备意外启动和停止 <br/>● 用户设定的参数可以在突然停电的情况下自动存储，并在通电后自动运行进行原设定程序 <br/>● 带有 RS232 接口，可以远程监控振荡速度、时间和湿度 <br/>● 可以通过内置插孔输出温度检测信息，方便用户制作温度运行曲线并进行存档 <br/>● 备选通气系统可以向样品瓶中直接通气体满足特殊应用
605 | 摇床MAXQHP481 MaxQ HP inc/ref floor shaker, 230V | SHKE481HP |  | SHKE481HP.jpg | 0 | 0 | 162 |  |  | 9999 | 件 | 产品特色 <br/>● 盖子可以选择用手开启或使用脚踏板开启，为保护样品，盖子均标配有锁定装置 <br/>● 标配 HEPA 高效过滤器，可有效去除空气中直径 ≥ 0.3 微米的颗粒物，去除效率 > 99.97% <br/>● 100% 圆角、无缝不锈钢内腔，便于清洁 <br/>● 排水管位于摇床前部，便于操作 <br/>● 盖子封闭紧密，带 0.3 m2 的观察窗，方便观察内部运行状态 <br/>● 箱体后部配有输入接口，可接 CO2 装置、检测装置等 <br/>● 选配的隔板提供更多的存储空间，便于更换样品 MaxQ HP 481 落地式摇床其他特点 <br/>● 制冷系统为一个空气冷却密封压缩机 <br/>● 制冷系统可在运行完毕后启动，用户可在振荡完毕后 4℃ 下保存样品 <br/>● 带有鼓风机提高温度均一性，保证样品内的温度均一性为±0.2℃ <br/>● 前后循环空气冷凝装置，使压缩机温度更低，改善压缩机性能，延长使用寿命 <br/>● 空气过滤器可拆卸，方便清洗维护
605 | 摇床MAXQ5000-1数字 SHKR FLOOR ENVIRON DIGITAL 240 | SHKE5000-1CE |  | SHKE5000-1CE.jpg | 0 | 0 | 162 |  |  | 9999 | 件 | 产品特色 <br/>● 两种温度范围，满足不同的应用需求 <br/>● 模拟控制和数字控制两种模式可供选择 <br/>● 摇床侧面有排水装置，易于操作、方便进行系统排水和清洁消毒 <br/>● 摇床平板下方设有托盘，可以存储溅出的样品，避免摇床内部被污染 <br/>● 脚踏型门开关可以方便存取样品 <br/>● 可选配隔板用于处理大量样品，并且方便更换样品 <br/>● 可选择为摇床侧壁打孔，用于往摇床内放置温度检测器和其他传感器 <br/>● 可选配通气元件，用于将保护性气体直接通入样品瓶内形成无氧培养环境 <br/>● 配有脚轮，方便移动 <br/>● PID温度控制器，可以精确检测和调控温度，控制精度为 37℃ 时± 0.1℃ <br/>● 三重偏心轮驱动装置，可以稳定处理较重负载，保持振荡均匀，能够保证连续 24 小时高速、稳定地运转 模拟控制系统 <br/>● 通过旋钮控制振荡速度，范围是 40 ~ 400 rpm <br/>● 一体式转速计监控并显示速度，单位是 rpm，确保设定精确 <br/>● LED 显示器可以清晰地显示温度等参数 <br/>● 可选择持续振荡方式和定时振荡方式，定时器范围为 1 ~ 60 min 数字控制系统 <br/>● 通过固态直流无刷电机控制振荡速度，范围是 15 ~ 500 rpm，可选择持续振荡方式和定时振荡方式，定时器有 0.1 hr ~ 999 hr 和0.1 min ~ 999 min 两种范围可选 <br/>● 3 个 LED 显示屏分别显示振荡速度、运行时间和温度 <br/>● 实际温度偏离设定值±1℃ 时进行声光报警并且会自动关闭加热元件 <br/>● 实际振荡速度偏离设定值 10%时进行声光报警并且会自动停止振荡 <br/>● 用户可以对摇床速度进行校准，校准需通过验证的电子转速计和标准化的操作步骤 <br/>● 当负载失衡传感器检测到摇床因负载不平衡而导致过度振荡时，会自动停止振荡并进行声光报警 <br/>● 温和启动功能可以防止器皿内的样品溅溢或沾染器皿盖，并且可以避免设备意外启动和停止 <br/>● 用户设定的参数可以在突然停电的情况下自动存储，并在通电后自动运行进行原设定程序 <br/>● 带有 RS232接口，可以远程监控振荡速度、时间和湿度 <br/>● 可以通过内置插孔输出温度检测信息，方便用户制作温度运行曲线并进行存档 安全保障 <br/>● 如果温度控制器出现故障，过温保护功能携带的独立温度调节装置会对温度进行调节控制 <br/>● 安全内锁功能，盖子打开时自动停止振荡
605 | 摇床MAXQ5000-8数字 SHKR FLOOR REFRIG DIGITAL 240 | SHKE5000-8CE |  | SHKE5000-8CE.jpg | 0 | 0 | 162 |  |  | 9999 | 件 | 产品特色 <br/>● 两种温度范围，满足不同的应用需求 <br/>● 模拟控制和数字控制两种模式可供选择 <br/>● 摇床侧面有排水装置，易于操作、方便进行系统排水和清洁消毒 <br/>● 摇床平板下方设有托盘，可以存储溅出的样品，避免摇床内部被污染 <br/>● 脚踏型门开关可以方便存取样品 <br/>● 可选配隔板用于处理大量样品，并且方便更换样品 <br/>● 可选择为摇床侧壁打孔，用于往摇床内放置温度检测器和其他传感器 <br/>● 可选配通气元件，用于将保护性气体直接通入样品瓶内形成无氧培养环境 <br/>● 配有脚轮，方便移动 <br/>● PID温度控制器，可以精确检测和调控温度，控制精度为 37℃ 时± 0.1℃ <br/>● 三重偏心轮驱动装置，可以稳定处理较重负载，保持振荡均匀，能够保证连续 24 小时高速、稳定地运转 模拟控制系统 <br/>● 通过旋钮控制振荡速度，范围是 40 ~ 400 rpm <br/>● 一体式转速计监控并显示速度，单位是 rpm，确保设定精确 <br/>● LED 显示器可以清晰地显示温度等参数 <br/>● 可选择持续振荡方式和定时振荡方式，定时器范围为 1 ~ 60 min 数字控制系统 <br/>● 通过固态直流无刷电机控制振荡速度，范围是 15 ~ 500 rpm，可选择持续振荡方式和定时振荡方式，定时器有 0.1 hr ~ 999 hr 和0.1 min ~ 999 min 两种范围可选 <br/>● 3 个 LED 显示屏分别显示振荡速度、运行时间和温度 <br/>● 实际温度偏离设定值±1℃ 时进行声光报警并且会自动关闭加热元件 <br/>● 实际振荡速度偏离设定值 10%时进行声光报警并且会自动停止振荡 <br/>● 用户可以对摇床速度进行校准，校准需通过验证的电子转速计和标准化的操作步骤 <br/>● 当负载失衡传感器检测到摇床因负载不平衡而导致过度振荡时，会自动停止振荡并进行声光报警 <br/>● 温和启动功能可以防止器皿内的样品溅溢或沾染器皿盖，并且可以避免设备意外启动和停止 <br/>● 用户设定的参数可以在突然停电的情况下自动存储，并在通电后自动运行进行原设定程序 <br/>● 带有 RS232接口，可以远程监控振荡速度、时间和湿度 <br/>● 可以通过内置插孔输出温度检测信息，方便用户制作温度运行曲线并进行存档 安全保障 <br/>● 如果温度控制器出现故障，过温保护功能携带的独立温度调节装置会对温度进行调节控制 <br/>● 安全内锁功能，盖子打开时自动停止振荡
605 | 摇床MAXQ6000-1数字 SHKE MAX Q 6000 INCUBATOR 240V | SHKE6000-1CE |  | SHKE6000-1CE.jpg | 0 | 0 | 162 |  |  | 9999 | 件 | 产品特色 <br/>● 有恒温和低温两种温度范围可供选择，满足不同的应用领域需求 <br/>● 防腐蚀不锈钢内腔配备 48×46 cm 大小的通用平台或专用平台，可处理多种不同容器 <br/>● 超大内部空间可以最大容纳 6 L 的锥形瓶 <br/>● 透明观察窗和内置照明设计方便随时观察样品 <br/>● 摇床可放置于桌面上，同时也可以将两台摇床叠放起来使用 <br/>● 3 个独立的 LED 显示屏同时显示温度、振荡速度和时间 <br/>● 摇床内部带有电源插座，可在摇床内部使用小型振荡器或搅拌器 <br/>● PID 温度控制器，可以精确检测和调控温度，控制精度为 37℃ 时± 0.1℃ <br/>● 三重偏心轮驱动装置，可以稳定处理较重负载，保持振荡均匀，能够保证连续 24 小时高速、稳定地运转 数字控制系统 <br/>● 通过固态直流无刷电机控制振荡速度，范围是 15 ~ 500 rpm，可选择持续振荡方式和定时振荡方式，定时器有0.1 hr ~ 999 hr 和 0.1 min ~ 999 min 两种范围可选 <br/>● 持续运行状态下显示累计运行时间，定时运行状态下显示剩余时间 <br/>● 3 个 LED 显示屏分别显示振荡速度、运行时间和温度 <br/>● 实际温度偏离设定值±1℃ 时进行声光报警并且会自动关闭加热元件 <br/>● 实际振荡速度偏离设定值 10%时进行声光报警并且会自动停止振荡 <br/>● 用户可以对摇床速度进行校准，校准需通过验证的电子转速计和标准化的操作步骤 <br/>● 当负载失衡传感器检测到摇床因负载不平衡而导致过度振荡时，会自动停止振荡并进行声光报警 <br/>● 温和启动功能可以防止器皿内的样品溅溢或沾染器皿盖，并且可以避免设备意外启动和停止 <br/>● 用户设定的参数可以在突然停电的情况下自动存储，并在通电后自动运行进行原设定程序 <br/>● 带有 RS232 接口，可以远程监控振荡速度、时间和湿度 <br/>● 可以通过内置插孔输出温度检测信息，方便用户制作温度运行曲线并进行存档 安全保障 <br/>● 如果温度控制器出现故障，过温保护功能携带的独立温度调节装置会对温度进行调节控制 <br/>● 安全内锁功能，盖子打开时自动停止振荡
605 | 摇床MAXQ6000-8数字 SHKR MAX Q 6000 REFRIGERATED | SHKE6000-8CE |  | SHKE6000-8CE.jpg | 0 | 0 | 162 |  |  | 9999 | 件 | 产品特色 <br/>● 有恒温和低温两种温度范围可供选择，满足不同的应用领域需求 <br/>● 防腐蚀不锈钢内腔配备 48×46 cm 大小的通用平台或专用平台，可处理多种不同容器 <br/>● 超大内部空间可以最大容纳 6 L 的锥形瓶 <br/>● 透明观察窗和内置照明设计方便随时观察样品 <br/>● 摇床可放置于桌面上，同时也可以将两台摇床叠放起来使用 <br/>● 3 个独立的 LED 显示屏同时显示温度、振荡速度和时间 <br/>● 摇床内部带有电源插座，可在摇床内部使用小型振荡器或搅拌器 <br/>● PID 温度控制器，可以精确检测和调控温度，控制精度为 37℃ 时± 0.1℃ <br/>● 三重偏心轮驱动装置，可以稳定处理较重负载，保持振荡均匀，能够保证连续 24 小时高速、稳定地运转 数字控制系统 <br/>● 通过固态直流无刷电机控制振荡速度，范围是 15 ~ 500 rpm，可选择持续振荡方式和定时振荡方式，定时器有0.1 hr ~ 999 hr 和 0.1 min ~ 999 min 两种范围可选 <br/>● 持续运行状态下显示累计运行时间，定时运行状态下显示剩余时间 <br/>● 3 个 LED 显示屏分别显示振荡速度、运行时间和温度 <br/>● 实际温度偏离设定值±1℃ 时进行声光报警并且会自动关闭加热元件 <br/>● 实际振荡速度偏离设定值 10%时进行声光报警并且会自动停止振荡 <br/>● 用户可以对摇床速度进行校准，校准需通过验证的电子转速计和标准化的操作步骤 <br/>● 当负载失衡传感器检测到摇床因负载不平衡而导致过度振荡时，会自动停止振荡并进行声光报警 <br/>● 温和启动功能可以防止器皿内的样品溅溢或沾染器皿盖，并且可以避免设备意外启动和停止 <br/>● 用户设定的参数可以在突然停电的情况下自动存储，并在通电后自动运行进行原设定程序 <br/>● 带有 RS232 接口，可以远程监控振荡速度、时间和湿度 <br/>● 可以通过内置插孔输出温度检测信息，方便用户制作温度运行曲线并进行存档 安全保障 <br/>● 如果温度控制器出现故障，过温保护功能携带的独立温度调节装置会对温度进行调节控制 <br/>● 安全内锁功能，盖子打开时自动停止振荡
605 | 摇床MAXQ7000-1数字 SHKR WTR BATH 11X13 DIGITAL240 | SHKE7000-1CE |  | SHKE7000-1CE.jpg | 0 | 0 | 162 |  |  | 9999 | 件 | 产品特色 <br/>● 模拟控制和数字控制两种模式可供选择 <br/>● 摇床前部带有排水口，可轻松地排水和对摇床内部进行清洁、消毒 <br/>● 振荡室内有双挡板，即使在高速振荡下也能避免样品溅溢 <br/>● PID温度控制器，可以精确检测和调控温度，控制精度为 37℃ 时±0.1℃ <br/>● 三重偏心轮驱动装置，可以稳定处理较重负载，保持振荡均匀，能够保证连续 24 小时高速、稳定地运转 <br/>● 带低液位报警装置 <br/>● 可选配盖子，用于防止热量损失和水分蒸发 <br/>● 可选配冷却盘管，用于扩展使用温度的最低范围 模拟控制系统 <br/>● 通过旋钮控制振荡速度，范围是 40 ~ 400 rpm <br/>● 一体式转速计监控并显示速度，单位是 rpm，确保设定精确 <br/>● LED 显示器可以清晰地显示温度等参数 <br/>● 可选择持续振荡方式和定时振荡方式，定时器范围为 1 ~ 60 min 数字控制系统 <br/>● 通过固态直流无刷电机控制振荡速度，范围是 15 ~ 500 rpm，可选择持续振荡方式和定时振荡方式，定时器有 0.1 hr ~ 999 hr和0.1 min ~ 999 min 两种范围可选 <br/>● 持续运行状态下显示累计运行时间，定时运行状态下显示剩余时间 <br/>● 3个 LED 显示屏分别显示振荡速度、运行时间和温度 <br/>● 实际温度偏离设定值±1℃ 时进行声光报警并且会自动关闭加热元件 <br/>● 实际振荡速度偏离设定值 10%时进行声光报警并且会自动停止振荡 <br/>● 用户可以对摇床速度进行校准，校准需通过验证的电子转速计和标准化的操作步骤 <br/>● 当负载失衡传感器检测到摇床因负载不平衡而导致过度振荡时，会自动停止振荡并进行声光报警 <br/>● 温和启动功能可以防止器皿内的样品溅溢或沾染器皿盖，并且可以避免设备意外启动和停止 <br/>● 用户设定的参数可以在突然停电的情况下自动存储，并在通电后自动运行进行原设定程序 <br/>● 带有 RS232 接口，可以远程监控振荡速度、时间和湿度 <br/>● 可以通过内置插孔输出温度检测信息，方便用户制作温度运行曲线并进行存档 安全保障 <br/>● 如果温度控制器出现故障，过温保护功能携带的独立温度调节装置会对温度进行调节控制
605 | 摇床MAXQ8000-1数字 MaxQ 8000 Incubated Stackable Shaker 230V | SHKE8000-1CE |  | SHKE8000-1CE.jpg | 0 | 0 | 162 |  |  | 9999 | 件 | 产品特色 <br/>● 最耐用和拥有专利的优秀动力学平衡的机械性能，能够保证平稳的运行效果、氧气和营养与培养物均匀地混合，有效避免细胞聚集，并且能够防止样品溅溢 <br/>● 专利的水平通风 HEPA 高效过滤器可保证进入摇床内的空气的清洁，并可有效防止交叉污染 <br/>● 三重平衡装置可有效确保样品的运行平衡 <br/>● 强劲的电驱动装置保证在 3 台 MaxQ 8000 叠放使用的情况下，振荡速度范围依然达到25 ~ 400 rpm，偏差为1 rpm <br/>● 滑轨式平台拥有较大的承载面积，滑动平稳 <br/>● 控制系统可实时监测平台振荡情况，防止剧烈震动 <br/>● 平台材质为电镀铝材，安全避免生锈或断裂 <br/>● 温度均一性优于 ±0.3℃，可以为细菌和哺乳动物细胞培养提供良好的温度环境 <br/>● 电子元件和 HEPA 滤器均位于摇床前部，方便日常维护工作 <br/>● 向下开启的摇床门带有符合人体工效学的门把手设计，便于取放样品 <br/>● 摇床内部采用 304 不锈钢材质，圆角设计和一体式排水口，方便用户对内部进行清洁，内部可以容纳最大为 2 L 的锥形瓶，外部高强度的冷轧钢材质可以承受 3 个摇床满负载时叠放 <br/>● 摇床门带有磁性垫圈，提供良好的密封性能，风力调节阀可帮助用户平稳地启动摇床，带有平衡弹簧的铰链可以帮助用户轻松关闭摇床 控制系统 <br/>● 微处理控制 / 检测系统使用户可以轻松地通过按键对时间、振荡速度和温度的实际值和设定值进行编程设定和监视 <br/>● 大屏幕显示器可显示 2 行最多 40 个字母，实际值和设定值同时显示，方便观察运行状态 <br/>● 实际温度过低或过高时都会有可视和声音报警。可调节过温保护装置带有独立的温度检测器，能有效保护样品和仪器 <br/>● 所有的控制功能都可以通过按键进行校正，控制面板表面有保护膜，防止样品溅溢造成的损坏 <br/>● 振荡速度过快或过慢时启动声光报警 <br/>● 断电重启后，摇床可记录原来的设定程序并继续运行 <br/>● 温和启动 / 停止功能可以防止器皿内的样品溅溢或沾染器皿盖 <br/>● RS232 接口，可以满足用户将摇床与电脑连接来监控摇床的各项运行参数。若需对运行参数进行记录和存档，可以选配记录仪 <br/>● 标配的远程报警接口，方便用户在特定场所监控仪器运行状态
605 | 摇床MAXQ8000-8数字 MaxQ 8000 Refrigerated Stackable Shaker 230V | SHKE8000-8CE |  | SHKE8000-8CE.jpg | 0 | 0 | 162 |  |  | 9999 | 件 | 产品特色 <br/>● 最耐用和拥有专利的优秀动力学平衡的机械性能，能够保证平稳的运行效果、氧气和营养与培养物均匀地混合，有效避免细胞聚集，并且能够防止样品溅溢 <br/>● 专利的水平通风 HEPA 高效过滤器可保证进入摇床内的空气的清洁，并可有效防止交叉污染 <br/>● 三重平衡装置可有效确保样品的运行平衡 <br/>● 强劲的电驱动装置保证在 3 台 MaxQ 8000 叠放使用的情况下，振荡速度范围依然达到25 ~ 400 rpm，偏差为1 rpm <br/>● 滑轨式平台拥有较大的承载面积，滑动平稳 <br/>● 控制系统可实时监测平台振荡情况，防止剧烈震动 <br/>● 平台材质为电镀铝材，安全避免生锈或断裂 <br/>● 温度均一性优于 ±0.3℃，可以为细菌和哺乳动物细胞培养提供良好的温度环境 <br/>● 电子元件和 HEPA 滤器均位于摇床前部，方便日常维护工作 <br/>● 向下开启的摇床门带有符合人体工效学的门把手设计，便于取放样品 <br/>● 摇床内部采用 304 不锈钢材质，圆角设计和一体式排水口，方便用户对内部进行清洁，内部可以容纳最大为 2 L 的锥形瓶，外部高强度的冷轧钢材质可以承受 3 个摇床满负载时叠放 <br/>● 摇床门带有磁性垫圈，提供良好的密封性能，风力调节阀可帮助用户平稳地启动摇床，带有平衡弹簧的铰链可以帮助用户轻松关闭摇床 控制系统 <br/>● 微处理控制 / 检测系统使用户可以轻松地通过按键对时间、振荡速度和温度的实际值和设定值进行编程设定和监视 <br/>● 大屏幕显示器可显示 2 行最多 40 个字母，实际值和设定值同时显示，方便观察运行状态 <br/>● 实际温度过低或过高时都会有可视和声音报警。可调节过温保护装置带有独立的温度检测器，能有效保护样品和仪器 <br/>● 所有的控制功能都可以通过按键进行校正，控制面板表面有保护膜，防止样品溅溢造成的损坏 <br/>● 振荡速度过快或过慢时启动声光报警 <br/>● 断电重启后，摇床可记录原来的设定程序并继续运行 <br/>● 温和启动 / 停止功能可以防止器皿内的样品溅溢或沾染器皿盖 <br/>● RS232 接口，可以满足用户将摇床与电脑连接来监控摇床的各项运行参数。若需对运行参数进行记录和存档，可以选配记录仪 <br/>● 标配的远程报警接口，方便用户在特定场所监控仪器运行状态
605 | KS501数显震荡摇床 KS 501digital Orbital shaker | T_2072526425 |  | T_2072526425.jpg | 0 | 0 | 162 |  |  | 9999 | 件 | KS 501 数显型圆周摇床 低基座实验室摇床，外形美观，支撑平面大，最大承载可达 15 kg。 - 无级调速，转速范围：0 ~ 300 rpm - 振荡转速数字显示 - 特别适合容量在 250 mL 以上容器的振荡处理，如圆烧瓶、锥形瓶以及培养瓶的振荡处理 - 满负载情况下也可以保证连续运转 (∞) - 电子定时功能 - 标准配置不含夹具，如有需要，请单独订购
605 | HS501数显震荡摇床 HS 501digital Orbital shaker | T_2072527025 |  | T_2072527025.jpg | 0 | 0 | 162 |  |  | 9999 | 件 | IKA® 往复式摇床 HS 501 数显型 低基座实验室摇床，外形美观，支撑面大，最大承载可达 15 kg。 - 无级调速，转速范围：0 ~ 300 rpm - 振荡转速数字显示 - 适合于平放的容器，如分液漏斗 - 满负载情况下也可以保证连续运转 - 电子定时功能 - 标准配置不含夹具，如有需要，请单独订购 夹具订购信息：
605 | KS 130基本型摇床 IKA KS 130 basic Shaker | T_2072980025 |  | T_2072980025.jpg | 0 | 0 | 162 |  |  | 9999 | 件 | IKA® 圆周摇床 KS 130 基本型 / 控制型 小型静音振荡摇床，周转平稳，使用寿命长，最大承重 2 kg。 - 电子调速和定时 - LED 显示转速和时间调整 - 可配置不同类型的夹具从而可以振荡各种形状和大小的容器 - 标准配置中不含夹具，如有需要，请单独订购 KS 130 控制型其他特征 - 数字显示转速、定时以及操作模式 - 电子定时功能：0 ~ 9小时59分钟或连续工作模式 (∞) - 内置式终点定位 (用于样品自动控制) - 所有功能均可通过实验室软件 Labworldsoft® 进行编辑和控制 - 可根据需要提供反转型号
605 | KS 130控制型摇床 IKA KS 130 control Shaker | T_2072980125 |  | T_2072980125.jpg | 0 | 0 | 162 |  |  | 9999 | 件 | IKA® 圆周摇床 KS 130 基本型 / 控制型 小型静音振荡摇床，周转平稳，使用寿命长，最大承重 2 kg。 - 电子调速和定时 - LED 显示转速和时间调整 - 可配置不同类型的夹具从而可以振荡各种形状和大小的容器 - 标准配置中不含夹具，如有需要，请单独订购 KS 130 控制型其他特征 - 数字显示转速、定时以及操作模式 - 电子定时功能：0 ~ 9小时59分钟或连续工作模式 (∞) - 内置式终点定位 (用于样品自动控制) - 所有功能均可通过实验室软件 Labworldsoft® 进行编辑和控制 - 可根据需要提供反转型号
605 | KS 260 基本型 KS 260 basic Shaker | T_2072980225 |  | T_2072980225.jpg | 0 | 0 | 162 |  |  | 9999 | 件 | IKA® 圆周摇床 KS 260 基本型 / 控制型 设计紧凑的扁平摇床，圆周运动，工作平稳，最大承载可达 7.5 kg。 - 电子调速和定时 - LED 显示转速和时间调整 - 可配置不同类型的夹具从而可用于不同形状和大小的容器的振荡 - 标准配置不含夹具，如有需要，请单独订购 KS 260 控制型其他特征 - 数字显示转速、定时以及操作模式 - 电子定时功能：0 ~ 9 小时 59 分钟或连续工作模式 - 内置式终点定位 (用于样品自动控制) - 所有功能均可通过实验室软件 Labworldsoft® 进行编辑和控制 - 可根据需要提供反转型号
605 | KS 260 控制型 KS 260 control Shaker | T_2072980325 |  | T_2072980325.jpg | 0 | 0 | 162 |  |  | 9999 | 件 | IKA® 圆周摇床 KS 260 基本型 / 控制型 设计紧凑的扁平摇床，圆周运动，工作平稳，最大承载可达 7.5 kg。 - 电子调速和定时 - LED 显示转速和时间调整 - 可配置不同类型的夹具从而可用于不同形状和大小的容器的振荡 - 标准配置不含夹具，如有需要，请单独订购 KS 260 控制型其他特征 - 数字显示转速、定时以及操作模式 - 电子定时功能：0 ~ 9 小时 59 分钟或连续工作模式 - 内置式终点定位 (用于样品自动控制) - 所有功能均可通过实验室软件 Labworldsoft® 进行编辑和控制 - 可根据需要提供反转型号
605 | HS 260 基本型 HS 260 basic Shaker | T_2073066625 |  | T_2073066625.jpg | 0 | 0 | 162 |  |  | 9999 | 件 | IKA® 往复式摇床 HS 260 基本型 / HS 260 控制型 设计紧凑的扁平摇床，往复运动，工作平稳，最大承载可达 7.5 kg。 - 电子调速和定时 - LED 显示转速和时间调整 - 可配置不同类型的夹具从而可用于不同形状和大小的容器的振荡 - 标准配置不含夹具，如有需要，请单独订购 HS 260 控制型其他特征 - 数字显示转速、定时以及操作模式 - 电子定时功能：0 ~ 9 小时 59 分钟或连续工作模式（∞） - 内置式终点定位（用于样品自动控制） - 所有功能均可通过实验室软件 Labworldsoft® 进行编辑和控制 夹具订购信息：
605 | HS 260 控制型 HS 260 control Shaker | T_2073066725 |  | T_2073066725.jpg | 0 | 0 | 162 |  |  | 9999 | 件 | IKA® 往复式摇床 HS 260 基本型 / HS 260 控制型 设计紧凑的扁平摇床，往复运动，工作平稳，最大承载可达 7.5 kg。 - 电子调速和定时 - LED 显示转速和时间调整 - 可配置不同类型的夹具从而可用于不同形状和大小的容器的振荡 - 标准配置不含夹具，如有需要，请单独订购 HS 260 控制型其他特征 - 数字显示转速、定时以及操作模式 - 电子定时功能：0 ~ 9 小时 59 分钟或连续工作模式（∞） - 内置式终点定位（用于样品自动控制） - 所有功能均可通过实验室软件 Labworldsoft® 进行编辑和控制 夹具订购信息：
605 | 恒温摇床 KS 4000 i control | T_2073510025 |  | T_2073510025.jpg | 0 | 0 | 162 |  |  | 9999 | 件 | IKA® 控温摇床 KS 4000 i 控制型 / KS 4000 ic 控制型 新型控温摇床，可实现控温条件下的无人操作，自动化程度高。 KS 4000 ic 控制型内置冷却盘管，用于连接外部循环冷却器。 - 大屏液晶显示振荡转速和时间设置 - 抗菌材料外壳，减少细菌滋生 - 内置 PID 温度控制系统 (使用两个 PT 1000 温度传感器) - 工作箱中配置温度传感器接口，可额外连接温度传感器，例如：PT1000.60（随机配置），用于控制所处理介质温度 - 电子控制温度及振荡转速 - 电子定时功能：0 ~ 999 小时 (可设定小时或分钟) - 振荡过于剧烈导致仪器震动时，系统自动停止运转 - 上盖开启时，仪器自动停止运转 - 仪器尾部配置排水管，用于排出收集盘中洒落的液体 - 操作简单 - 所有功能可通过实验室软件 Labworldsoft® 进行控制和数据记录 - 标准配置中不含夹具，如有需要，请单独订
605 | 低温摇床 KS 4000 ic control | T_2073510125 |  | T_2073510125.jpg | 0 | 0 | 162 |  |  | 9999 | 件 | IKA® 控温摇床 KS 4000 i 控制型 / KS 4000 ic 控制型 新型控温摇床，可实现控温条件下的无人操作，自动化程度高。 KS 4000 ic 控制型内置冷却盘管，用于连接外部循环冷却器。 - 大屏液晶显示振荡转速和时间设置 - 抗菌材料外壳，减少细菌滋生 - 内置 PID 温度控制系统 (使用两个 PT 1000 温度传感器) - 工作箱中配置温度传感器接口，可额外连接温度传感器，例如：PT1000.60（随机配置），用于控制所处理介质温度 - 电子控制温度及振荡转速 - 电子定时功能：0 ~ 999 小时 (可设定小时或分钟) - 振荡过于剧烈导致仪器震动时，系统自动停止运转 - 上盖开启时，仪器自动停止运转 - 仪器尾部配置排水管，用于排出收集盘中洒落的液体 - 操作简单 - 所有功能可通过实验室软件 Labworldsoft® 进行控制和数据记录 - 标准配置中不含夹具，如有需要，请单独订
606 | A 10 通用研磨机 A 10 Universal mill | T_2071603500 |  | T_2071603500.jpg | 0 | 0 | 162 |  |  | 9999 | 件 | IKA® 通用研磨机——A 10 基本型 批处理研磨机，适于脆硬性物料的干性研磨。 - 带有内置冷却室，不锈钢内腔 - 适合于软的，硬的脆性物质，减少干物质研磨时的损失 - 可移动，易于清洁 - 3 个可互换的刀片 - 电子过载保护 - 随机配置 A 14 备用刀头和 A 18 缩量刀头 A 10 选配件订购信息：
606 | M20 通用研磨机 M 20 Universal mill | T_2071603600 |  | T_2071603600.jpg | 0 | 0 | 162 |  |  | 9999 | 件 | IKA® 通用研磨机——M 20 通用研磨机 批处理研磨机，适于脆硬性物料的干性研磨。 - 带夹套研磨室，可通过管接头连接冷却水进行冷却处理 - 可拆卸研磨室，易于清洁 - 两个研磨室可通过一个马达交替使用 - 随机配置 M 21 粉碎刀头 M 20 选配件订购信息：
606 | MF10 精细研磨机,主机,需配置刀头 MF 10 | T_2072836025 |  | T_2072836025.jpg | 0 | 0 | 162 |  |  | 9999 | 件 | MF 10 基本型研磨机 通用型研磨机，可连续操作 - 强力马达 - 不锈钢工作表面，易于清洁 - 可配置两种研磨刀头 - 研磨刀头更换方便 - 研磨头非随机配置，如有需要，请单独订购 注：国内订货号为IKA#2836025
606 | MF 10.1剪切研磨头 IKA MF 10.1 cutting-grinding head | T_2072870900 |  | T_2072870900.jpg | 0 | 0 | 162 |  |  | 9999 | 件 | 用于粉碎纤维物质，如纸张、蔬菜等，也可用于粉碎塑料和低密度的物料。 研磨后的物料排放前经筛网过滤，不同孔径的筛网可互换 (筛网非随机配置，如有需要，请单独订购)。 研磨好的物料可用标准的NS29 容器收集。
606 | MF 10.2冲击研磨头 IKA MF 10.2 impact grinding head | T_2072871000 |  | T_2072871000.jpg | 0 | 0 | 162 |  |  | 9999 | 件 | 用于类似于矿石、建筑材料等硬度最高至 6 莫氏硬度的物料。 研磨后的物料在排放前经筛网过滤，不同孔径的筛网可互换 (筛网非随机配置，如有需要，请单独订购)。 研磨好的物料可用标准的 NS29容器收集。
606 | A 11 分析用研磨机 IKA A11 basic analytical mill | T_2072900025 |  | T_2072900025.jpg | 0 | 0 | 162 |  |  | 9999 | 件 | IKA® 通用研磨机——A 11 基本型分析研磨机 批量式分析研磨机，两种研磨方式： 冲击研磨：使用高等级不锈钢粉碎刀头可粉碎硬度为 6 莫氏硬度的脆硬性物料 (随机配置标准粉碎刀头)。 剪切研磨：使用剪切刀头粉碎柔性纤维物质 (剪切刀头为选配件，如有需要，请单独订购)。 - 水性或胶性物质可以通过加入水，将其磨碎 - 研磨杯由 Tefcel 材料 (ETFE，经玻璃纤维固化) 和不锈钢 (AISI 316L) 精制而成，有效容积 80 mL(随机标准配置)，可用于液氮冷却物料的研磨 - 可选配 250 mL 的研磨杯 A11 选配件订购信息
607 | PELLET PESTLE CRDLSS MTR 1/CS | T_70112141361 |  | T_70112141361.jpg | 0 | 0 | 162 |  |  | 9999 | 件 | Fisherbrand™ 手持式分散机 <br/>● 较手动研磨，能达到更加充分的研磨分散效果 <br/>● 可使用一次性杵或者使用可重复的Pellet Pestle Mixer <br/>● 使用全新电池可达到2000 ~ 3000 rmp 的空载转速 <br/>● 可分散微量离心管中的重悬蛋白和DNA沉淀，以及软组织 <br/>● 随配两节5 号电池
607 | PowerGen 125 套装 PowerGen 125 package | T_701FBT10P |  | T_701FBT10P.jpg | 0 | 0 | 162 |  |  | 9999 | 件 | 产品特色 <br/>● 处理量为0.5 ~ 100 mL的高性价比分散机，定- 转子组合（分散刀头）适合组织匀浆，临床医学诊断等应用 <br/>● 高效马达，即使搅拌不同的溶液，转速也能保持极高的稳定性 <br/>● 造型符合人体工程学，适合手持操作 <br/>● 不锈钢分散头，拆卸方便，易于更换和清洗 <br/>● 一年质保 套装包括 <br/>● PowerGen 125 主机 <br/>● S10N-5G 不锈钢分散刀头(5×92 mm) <br/>● 支架和夹头
607 | S 25 N - 18 G 分散刀头 IKA S 25 N - 18 G dispersing tool | T_2070593400 |  | T_2070593400.jpg | 0 | 0 | 162 |  |  | 9999 | 件 | 分散刀具命名 根据分散介质的不同，所使用的定-转子组合 (分散刀头) 及密封件也不同。 在很多情况下，选用两种不同的分散刀具分别进行初步分散及精细分散是非常必要的。分散刀具采用插入式连接方式，拆卸方便。
607 | S 25 N - 10 G 分散刀头 IKA S 25 N - 10 G dispersing tool | T_2070594000 |  | T_2070594000.jpg | 0 | 0 | 162 |  |  | 9999 | 件 | 分散刀具命名 根据分散介质的不同，所使用的定-转子组合 (分散刀头) 及密封件也不同。 在很多情况下，选用两种不同的分散刀具分别进行初步分散及精细分散是非常必要的。分散刀具采用插入式连接方式，拆卸方便。
607 | S 25 N - 8 G 分散刀头 IKA S 25 N - 8G dispersing tool | T_2071024200 |  | T_2071024200.jpg | 0 | 0 | 162 |  |  | 9999 | 件 | 分散刀具命名 根据分散介质的不同，所使用的定-转子组合 (分散刀头) 及密封件也不同。 在很多情况下，选用两种不同的分散刀具分别进行初步分散及精细分散是非常必要的。分散刀具采用插入式连接方式，拆卸方便。
607 | T65 D 大功率分散机 T65 D ULTRA-TURRAX | T_2071602800 |  | T_2071602800.jpg | 0 | 0 | 162 |  |  | 9999 | 件 | T 65 D Ultra -Turax® T 65 D 大功率分散机，适用于中试车间，分散量可达 2 ~ 50 L (H2O)。 - 三种定-转子组合以适应不同的应用(非随机配置，如有需要，请单独订购) - 分散刀具采用插入式连接方式，拆卸方便 - 可根据需要控制转速 - 如需工业用途分散机，请索取我公司工业设备资料 - 电源线和插头非随机配件，如有需要，请单独订购
607 | S 25 N - 25 G 分散刀头 IKA S 25 N - 25 G dispersing tool | T_2071713300 |  | T_2071713300.jpg | 0 | 0 | 162 |  |  | 9999 | 件 | 分散刀具命名 根据分散介质的不同，所使用的定-转子组合 (分散刀头) 及密封件也不同。 在很多情况下，选用两种不同的分散刀具分别进行初步分散及精细分散是非常必要的。分散刀具采用插入式连接方式，拆卸方便。
607 | S 25 N - 25 F 分散刀头 IKA S 25 N - 25 F dispersing tool | T_2071713800 |  | T_2071713800.jpg | 0 | 0 | 162 |  |  | 9999 | 件 | 分散刀具命名 根据分散介质的不同，所使用的定-转子组合 (分散刀头) 及密封件也不同。 在很多情况下，选用两种不同的分散刀具分别进行初步分散及精细分散是非常必要的。分散刀具采用插入式连接方式，拆卸方便。
607 | S 25 KV - 18 G分散刀头 IKA S 25 KV - 18 G dispersing tool | T_2072348000 |  | T_2072348000.jpg | 0 | 0 | 162 |  |  | 9999 | 件 | 分散刀具命名 根据分散介质的不同，所使用的定-转子组合 (分散刀头) 及密封件也不同。 在很多情况下，选用两种不同的分散刀具分别进行初步分散及精细分散是非常必要的。分散刀具采用插入式连接方式，拆卸方便。
607 | S 25 KV - 25 F 分散刀头 IKA S 25 KV - 25 F dispersing tool | T_2072404000 |  | T_2072404000.jpg | 0 | 0 | 162 |  |  | 9999 | 件 | 分散刀具命名 根据分散介质的不同，所使用的定-转子组合 (分散刀头) 及密封件也不同。 在很多情况下，选用两种不同的分散刀具分别进行初步分散及精细分散是非常必要的。分散刀具采用插入式连接方式，拆卸方便。
607 | S 25 KV - 25 G 分散刀头 IKA S 25 KV - 25 G dispersing tool | T_2072466900 |  | T_2072466900.jpg | 0 | 0 | 162 |  |  | 9999 | 件 | 分散刀具命名 根据分散介质的不同，所使用的定-转子组合 (分散刀头) 及密封件也不同。 在很多情况下，选用两种不同的分散刀具分别进行初步分散及精细分散是非常必要的。分散刀具采用插入式连接方式，拆卸方便。
607 | Fisher Scientific™ PowerGen 125 分散机套装 附件, 不锈钢分散刀头, S10N-5G IKA S 10 N - 5 GDispersing element | T_2073304000 |  | T_2073304000.jpg | 0 | 0 | 162 |  |  | 9999 | 件
607 | Fisher Scientific™ PowerGen 125 分散机套装 附件, 不锈钢分散刀头, S10N-8G IKA S 10 N - 8 G Dispersing element | T_2073305500 |  | T_2073305500.jpg | 0 | 0 | 162 |  |  | 9999 | 件
607 | Fisher Scientific™ PowerGen 125 分散机套装 附件, 不锈钢分散刀头, S10N-10G IKA S 10 N - 10 G Dispersing element | T_2073370100 |  | T_2073370100.jpg | 0 | 0 | 162 |  |  | 9999 | 件
607 | Fisher Scientific™ PowerGen 125 分散机套装 附件, 塑料分散刀头, S10D-7G-KS-65 IKA S 10 D - 7 G - KS - 65 Plastic dispersing element (25 pcs) | T_2073433225 |  | T_2073433225.jpg | 0 | 0 | 162 |  |  | 9999 | 件
607 | Fisher Scientific™ PowerGen 125 分散机套装 附件, 塑料分散刀头, S10D-7G-KS-110 IKA S 10 D - 7 G - KS - 110 Plastic dispersing element (unit 25 pcs) | T_2073433325 |  | T_2073433325.jpg | 0 | 0 | 162 |  |  | 9999 | 件
607 | T18基本型分散机主机 IKA T18 Motor unit | T_2073561025 |  | T_2073561025.jpg | 0 | 0 | 162 |  |  | 9999 | 件 | IKA® 顶置式分散机（批处理） T 18 基本型 ULTRA-TURRAX® 高速分散机，处理量为 1 ~ 1,500 mL (H2O)，速度范围广。 - 电子速度控制 - 电子过载保护 - 分散刀具快速拆卸按钮设计，拆卸方便 - 配有转速计接口 - 标准配置中不含分散刀具，如有需要，请单独订货
607 | UTTD 试管分散机套装 UTTD Workstation | T_2073645025 |  | T_2073645025.jpg | 0 | 0 | 162 |  |  | 9999 | 件 | 通用型试管分散机装置；封闭式样品管，一次性使用。安全性高，适用于易感染、有毒以及气味浓的样品处理。 - γ射线消毒样品管 - 带穿孔膜盖样品管 - 两种容量试管可选，小管处理范围2 ~ 15 mL，大管处理范围 15 ~ 50 mL - 分散、混匀搅拌、研磨功能三合一 - 无交叉感染 - 密闭式样品管 - 低电压 (24 V)，安全系数高 - 由耐化学腐蚀材料制成 - 专利保护 应用领域： 人类医药、病理学、动物医药、动物研究机构、门诊研究、食品测试实验室、诊断实验室、病毒学、药学研究、生物学研究、肿瘤研究、免疫学、化学以及化妆品等领域。
607 | UTTD 主机 IKA UTTD | T_2073646025 |  | T_2073646025.jpg | 0 | 0 | 162 |  |  | 9999 | 件 | 通用型试管分散机装置；封闭式样品管，一次性使用。安全性高，适用于易感染、有毒以及气味浓的样品处理。 - γ射线消毒样品管 - 带穿孔膜盖样品管 - 两种容量试管可选，小管处理范围2 ~ 15 mL，大管处理范围 15 ~ 50 mL - 分散、混匀搅拌、研磨功能三合一 - 无交叉感染 - 密闭式样品管 - 低电压 (24 V)，安全系数高 - 由耐化学腐蚀材料制成 - 专利保护
607 | T25基本型主机 T25 Motor unit | T_2073725025 |  | T_2073725025.jpg | 0 | 0 | 162 |  |  | 9999 | 件 | IKA® 顶置式分散机（批处理） T 25 数显型 ULTRA-TURRAX® 高性能分散机，处理量为 1 ~ 2,000 mL (H2O)。仪器可用于从污水均质处理到实验室反应器等多个领域；既可在真空状态下使用也可以在压力下处理样品，也可用于医疗诊断样品的制备。 - 三种驱动轴承 - 标准配置，数字显示屏 - 定-转子配置，经三十年验证质量可靠，确保实验结果 - 多种分散刀具可供选择 (非随机配置，如有需要，请单独订购)
607 | T50基本型主机 T50 Motor unit | T_2073787025 |  | T_2073787025.jpg | 0 | 0 | 162 |  |  | 9999 | 件 | T 50 基本型 ULTRA-TURRAX® - 高性能分散机，处理量为 0.25 ~ 30 L (H2O) - 三种驱动轴承 - 多种定-转子组合 - 如选配搅拌桨 R 50，T 50 基本型可作为高速搅拌机使用 (R 50 非随机配置，如有需要，请单独订购) - 无级调速，可连续工作 - 即使粘度改变时也能保证转速恒定，有效保证了操作的可重复性 - 选配件多样，选择广泛 - 分散刀具采用插入式连接，便于拆卸 - 安全回路保护，启动平稳 - 配有转速计接口 - 多种分散刀头可供选择 （非随机配置，如有需要，请单独订购）
607 | UTTD 控制型试管分散机套装 ULTRA-TURRAX® Tube Drive control Workstation | T_2073827500 |  | T_2073827500.jpg | 0 | 0 | 162 |  |  | 9999 | 件 | 新款控制型 UTTD 具有如下优点： - USB 接口便于远程控制和在线数据记录 - 漏液收集盘防止液体泄露至主机内部 - 高清液晶显示使得导航菜单简单又精确 - 可编程的样品库 - 可调正反转旋转 - 加速键，可提供短时间的强烈混合、分散和研磨 - 多语言菜单 应用领域： 人类医药、病理学、动物医药、动物研究机构、门诊研究、食品测试实验室、诊断实验室、病毒学、药学 研究、生物学研究、肿瘤研究、免疫学、化学以及化妆品等领域。
607 | S50N-G45G分散刀头 IKA S50N-G45G dispersing tool | T_2078003000 |  | T_2078003000.jpg | 0 | 0 | 162 |  |  | 9999 | 件 | 分散刀具命名 根据分散介质的不同，所使用的定-转子组合 (分散刀头) 及密封件也不同。 在很多情况下，选用两种不同的分散刀具分别进行初步分散及精细分散是非常必要的。分散刀具采用插入式连接方式，拆卸方便。
607 | S50N-G45M分散刀头 S50N-G45M dispersing tool | T_2078003300 |  | T_2078003300.jpg | 0 | 0 | 162 |  |  | 9999 | 件 | 分散刀具命名 根据分散介质的不同，所使用的定-转子组合 (分散刀头) 及密封件也不同。 在很多情况下，选用两种不同的分散刀具分别进行初步分散及精细分散是非常必要的。分散刀具采用插入式连接方式，拆卸方便。
607 | S50N-G45F分散刀头 S50N-G45F dispersing tool | T_2078003900 |  | T_2078003900.jpg | 0 | 0 | 162 |  |  | 9999 | 件 | 分散刀具命名 根据分散介质的不同，所使用的定-转子组合 (分散刀头) 及密封件也不同。 在很多情况下，选用两种不同的分散刀具分别进行初步分散及精细分散是非常必要的。分散刀具采用插入式连接方式，拆卸方便。
607 | S 65 KG-HH-G65G 分散刀头 S 65 KG-HH-G65G dispersing tool | T_2078005500 |  | T_2078005500.jpg | 0 | 0 | 162 |  |  | 9999 | 件 | 分散刀具命名 根据分散介质的不同，所使用的定-转子组合 (分散刀头) 及密封件也不同。 在很多情况下，选用两种不同的分散刀具分别进行初步分散及精细分散是非常必要的。分散刀具采用插入式连接方式，拆卸方便。
607 | S 65 KG-HH-G65M 分散刀头 S 65 KG-HH-G65M dispersing tool | T_2078005700 |  | T_2078005700.jpg | 0 | 0 | 162 |  |  | 9999 | 件 | 分散刀具命名 根据分散介质的不同，所使用的定-转子组合 (分散刀头) 及密封件也不同。 在很多情况下，选用两种不同的分散刀具分别进行初步分散及精细分散是非常必要的。分散刀具采用插入式连接方式，拆卸方便。
607 | S 65 KG-HH-G65F 分散刀头 S 65 KG-HH-G65F dispersing tool | T_2078005900 |  | T_2078005900.jpg | 0 | 0 | 162 |  |  | 9999 | 件 | 分散刀具命名 根据分散介质的不同，所使用的定-转子组合 (分散刀头) 及密封件也不同。 在很多情况下，选用两种不同的分散刀具分别进行初步分散及精细分散是非常必要的。分散刀具采用插入式连接方式，拆卸方便。
607 | S18N-10G分散刀头 S18N-10G | T_207L004639 |  | T_207L004639.jpg | 0 | 0 | 162 |  |  | 9999 | 件 | 分散刀具命名 根据分散介质的不同，所使用的定-转子组合 (分散刀头) 及密封件也不同。 在很多情况下，选用两种不同的分散刀具分别进行初步分散及精细分散是非常必要的。分散刀具采用插入式连接方式，拆卸方便。
607 | S18N-19G分散刀头 IKA S18N-19G | T_207L004640 |  | T_207L004640.jpg | 0 | 0 | 162 |  |  | 9999 | 件 | 分散刀具命名 根据分散介质的不同，所使用的定-转子组合 (分散刀头) 及密封件也不同。 在很多情况下，选用两种不同的分散刀具分别进行初步分散及精细分散是非常必要的。分散刀具采用插入式连接方式，拆卸方便。
608 | 超声波破碎仪 120 WATT SONIC DISMEMBRATOR | T_701FB120220 |  | T_701FB120220.jpg | 0 | 0 | 162 |  |  | 9999 | 件 | 可编程，有效地细胞裂解和样品准备，传递一致的和可重复的实验结果 <br/>● Model 120 超声波破碎仪是处理小量样品的理想型号，既能手动操作也能编程操作。多种附件可选，包括单个样品的探头，用于增加产量的8 头角状探头和用于间接破碎的角状杯。 <br/>● 处理量0.2 ~ 100 mL <br/>● 120 W <br/>● 可编程，1 s 至10 h <br/>● 超载保护 <br/>● 脉冲模式（1 s 至59 s） <br/>● 能量显示（W瓦特和J 焦耳） <br/>● 轻量转换器，可手持操作 包括: 发生器，转换器，1/2" 探头，电线，扳手套装，操作手册，2年质保，支架需另配
608 | 支架 JACK STAND 6"X6" | T_701FB357 |  | T_701FB357.jpg | 0 | 0 | 162 |  |  | 9999 | 件 | 产品特色 <br/>● FB460 支架包括1/2" 直径支杆和转换器夹具，适用于Model 505 和Model 705 <br/>● FB459 支架包括1/2"直径支杆和转换器夹具，适用于Model 50和Model 120 <br/>● FB432A 隔音罩外部尺寸约20"×10"×10"，带转换器夹具，用于Model 50和Model 120 <br/>● FB432B 隔音罩外部尺寸约23"×14.5"×12"，适用于Model 505 和Model 705 <br/>● 升降台可以轻松升降样品，高度为2.5" ~ 10" <br/>● 远程操作用脚踏开关，适用于Model 50
608 | 探头 3/4" PROBE W/REPLCBLE TIP | T_701FB4207 |  | T_701FB4207.jpg | 0 | 0 | 162 |  |  | 9999 | 件 | 产品特色 <br/>● 此款超声波细胞破碎仪可选配不同型号的探头及角状杯，以辅助实现更好的破碎效果 <br/>● 8 头角状探头，用于同时处理8 个样品，探头直径1/8" <br/>● 角状杯用于单个封口的试管的间接破碎。杯子直径1.5" <br/>● 间接破碎角状杯处理量达8 个2 mL 封口管，杯直径2.5" <br/>● 直接破碎探头，处理有机溶剂时需用固体探头 <br/>● 直接破碎用4 头角状探头用于同时处理4 个样品。探头直径1/8"，2 头之间间距0.72" <br/>● 直接破碎用96 头角状探头用于处理96 孔板。每个头长0.69"，可用在标准板及深孔板。建议搭配使用FB4438 支架和FB432B 隔音罩
608 | 探头 1"PROBE W/REPLACEABLE TIP | T_701FB4210 |  | T_701FB4210.jpg | 0 | 0 | 162 |  |  | 9999 | 件 | 产品特色 <br/>● 此款超声波细胞破碎仪可选配不同型号的探头及角状杯，以辅助实现更好的破碎效果 <br/>● 8 头角状探头，用于同时处理8 个样品，探头直径1/8" <br/>● 角状杯用于单个封口的试管的间接破碎。杯子直径1.5" <br/>● 间接破碎角状杯处理量达8 个2 mL 封口管，杯直径2.5" <br/>● 直接破碎探头，处理有机溶剂时需用固体探头 <br/>● 直接破碎用4 头角状探头用于同时处理4 个样品。探头直径1/8"，2 头之间间距0.72" <br/>● 直接破碎用96 头角状探头用于处理96 孔板。每个头长0.69"，可用在标准板及深孔板。建议搭配使用FB4438 支架和FB432B 隔音罩
608 | 探头 1/2"PROBE W/REPLCEABLE TIP | T_701FB4220 |  | T_701FB4220.jpg | 0 | 0 | 162 |  |  | 9999 | 件 | 产品特色 <br/>● 此款超声波细胞破碎仪可选配不同型号的探头及角状杯，以辅助实现更好的破碎效果 <br/>● 8 头角状探头，用于同时处理8 个样品，探头直径1/8" <br/>● 角状杯用于单个封口的试管的间接破碎。杯子直径1.5" <br/>● 间接破碎角状杯处理量达8 个2 mL 封口管，杯直径2.5" <br/>● 直接破碎探头，处理有机溶剂时需用固体探头 <br/>● 直接破碎用4 头角状探头用于同时处理4 个样品。探头直径1/8"，2 头之间间距0.72" <br/>● 直接破碎用96 头角状探头用于处理96 孔板。每个头长0.69"，可用在标准板及深孔板。建议搭配使用FB4438 支架和FB432B 隔音罩
608 | 3 INCH CUP HORN | T_701FB431B1 |  | T_701FB431B1.jpg | 0 | 0 | 162 |  |  | 9999 | 件 | 产品特色 <br/>● 此款超声波细胞破碎仪可选配不同型号的探头及角状杯，以辅助实现更好的破碎效果 <br/>● 8 头角状探头，用于同时处理8 个样品，探头直径1/8" <br/>● 角状杯用于单个封口的试管的间接破碎。杯子直径1.5" <br/>● 间接破碎角状杯处理量达8 个2 mL 封口管，杯直径2.5" <br/>● 直接破碎探头，处理有机溶剂时需用固体探头 <br/>● 直接破碎用4 头角状探头用于同时处理4 个样品。探头直径1/8"，2 头之间间距0.72" <br/>● 直接破碎用96 头角状探头用于处理96 孔板。每个头长0.69"，可用在标准板及深孔板。建议搭配使用FB4438 支架和FB432B 隔音罩
608 | 隔音罩 SOUND ENCLOSURE-MDL 50 OR 120 | T_701FB432A |  | T_701FB432A.jpg | 0 | 0 | 162 |  |  | 9999 | 件 | 产品特色 <br/>● FB460 支架包括1/2" 直径支杆和转换器夹具，适用于Model 505 和Model 705 <br/>● FB459 支架包括1/2"直径支杆和转换器夹具，适用于Model 50和Model 120 <br/>● FB432A 隔音罩外部尺寸约20"×10"×10"，带转换器夹具，用于Model 50和Model 120 <br/>● FB432B 隔音罩外部尺寸约23"×14.5"×12"，适用于Model 505 和Model 705 <br/>● 升降台可以轻松升降样品，高度为2.5" ~ 10" <br/>● 远程操作用脚踏开关，适用于Model 50
608 | 隔音罩 SOUND ENCLOSURE | T_701FB432B |  | T_701FB432B.jpg | 0 | 0 | 162 |  |  | 9999 | 件 | 产品特色 <br/>● FB460 支架包括1/2" 直径支杆和转换器夹具，适用于Model 505 和Model 705 <br/>● FB459 支架包括1/2"直径支杆和转换器夹具，适用于Model 50和Model 120 <br/>● FB432A 隔音罩外部尺寸约20"×10"×10"，带转换器夹具，用于Model 50和Model 120 <br/>● FB432B 隔音罩外部尺寸约23"×14.5"×12"，适用于Model 505 和Model 705 <br/>● 升降台可以轻松升降样品，高度为2.5" ~ 10" <br/>● 远程操作用脚踏开关，适用于Model 50
608 | 微探针 1/16" MICROTIP | T_701FB4417 |  | T_701FB4417.jpg | 0 | 0 | 162 |  |  | 9999 | 件 | 产品特色 <br/>● 此款超声波细胞破碎仪可选配不同型号的探头及角状杯，以辅助实现更好的破碎效果 <br/>● 8 头角状探头，用于同时处理8 个样品，探头直径1/8" <br/>● 角状杯用于单个封口的试管的间接破碎。杯子直径1.5" <br/>● 间接破碎角状杯处理量达8 个2 mL 封口管，杯直径2.5" <br/>● 直接破碎探头，处理有机溶剂时需用固体探头 <br/>● 直接破碎用4 头角状探头用于同时处理4 个样品。探头直径1/8"，2 头之间间距0.72" <br/>● 直接破碎用96 头角状探头用于处理96 孔板。每个头长0.69"，可用在标准板及深孔板。建议搭配使用FB4438 支架和FB432B 隔音罩
608 | 微探针 1/8" MICROTIP | T_701FB4418 |  | T_701FB4418.jpg | 0 | 0 | 162 |  |  | 9999 | 件 | 产品特色 <br/>● 此款超声波细胞破碎仪可选配不同型号的探头及角状杯，以辅助实现更好的破碎效果 <br/>● 8 头角状探头，用于同时处理8 个样品，探头直径1/8" <br/>● 角状杯用于单个封口的试管的间接破碎。杯子直径1.5" <br/>● 间接破碎角状杯处理量达8 个2 mL 封口管，杯直径2.5" <br/>● 直接破碎探头，处理有机溶剂时需用固体探头 <br/>● 直接破碎用4 头角状探头用于同时处理4 个样品。探头直径1/8"，2 头之间间距0.72" <br/>● 直接破碎用96 头角状探头用于处理96 孔板。每个头长0.69"，可用在标准板及深孔板。建议搭配使用FB4438 支架和FB432B 隔音罩
608 | 微探针 1/4" MICROTIP | T_701FB4420 |  | T_701FB4420.jpg | 0 | 0 | 162 |  |  | 9999 | 件 | 产品特色 <br/>● 此款超声波细胞破碎仪可选配不同型号的探头及角状杯，以辅助实现更好的破碎效果 <br/>● 8 头角状探头，用于同时处理8 个样品，探头直径1/8" <br/>● 角状杯用于单个封口的试管的间接破碎。杯子直径1.5" <br/>● 间接破碎角状杯处理量达8 个2 mL 封口管，杯直径2.5" <br/>● 直接破碎探头，处理有机溶剂时需用固体探头 <br/>● 直接破碎用4 头角状探头用于同时处理4 个样品。探头直径1/8"，2 头之间间距0.72" <br/>● 直接破碎用96 头角状探头用于处理96 孔板。每个头长0.69"，可用在标准板及深孔板。建议搭配使用FB4438 支架和FB432B 隔音罩
608 | 角状杯 4 TIP HORN | T_701FB4559 |  | T_701FB4559.jpg | 0 | 0 | 162 |  |  | 9999 | 件 | 产品特色 <br/>● 此款超声波细胞破碎仪可选配不同型号的探头及角状杯，以辅助实现更好的破碎效果 <br/>● 8 头角状探头，用于同时处理8 个样品，探头直径1/8" <br/>● 角状杯用于单个封口的试管的间接破碎。杯子直径1.5" <br/>● 间接破碎角状杯处理量达8 个2 mL 封口管，杯直径2.5" <br/>● 直接破碎探头，处理有机溶剂时需用固体探头 <br/>● 直接破碎用4 头角状探头用于同时处理4 个样品。探头直径1/8"，2 头之间间距0.72" <br/>● 直接破碎用96 头角状探头用于处理96 孔板。每个头长0.69"，可用在标准板及深孔板。建议搭配使用FB4438 支架和FB432B 隔音罩
608 | 支架 STAND W/CLAMP- MDL 505 OR 705 | T_701FB459 |  | T_701FB459.jpg | 0 | 0 | 162 |  |  | 9999 | 件 | 产品特色 <br/>● FB460 支架包括1/2" 直径支杆和转换器夹具，适用于Model 505 和Model 705 <br/>● FB459 支架包括1/2"直径支杆和转换器夹具，适用于Model 50和Model 120 <br/>● FB432A 隔音罩外部尺寸约20"×10"×10"，带转换器夹具，用于Model 50和Model 120 <br/>● FB432B 隔音罩外部尺寸约23"×14.5"×12"，适用于Model 505 和Model 705 <br/>● 升降台可以轻松升降样品，高度为2.5" ~ 10" <br/>● 远程操作用脚踏开关，适用于Model 50
608 | 支架 STAND W/CLAMP- MDL 50 OR 120 | T_701FB460 |  | T_701FB460.jpg | 0 | 0 | 162 |  |  | 9999 | 件 | 产品特色 <br/>● FB460 支架包括1/2" 直径支杆和转换器夹具，适用于Model 505 和Model 705 <br/>● FB459 支架包括1/2"直径支杆和转换器夹具，适用于Model 50和Model 120 <br/>● FB432A 隔音罩外部尺寸约20"×10"×10"，带转换器夹具，用于Model 50和Model 120 <br/>● FB432B 隔音罩外部尺寸约23"×14.5"×12"，适用于Model 505 和Model 705 <br/>● 升降台可以轻松升降样品，高度为2.5" ~ 10" <br/>● 远程操作用脚踏开关，适用于Model 50
608 | 角状杯 1.5" CUP HORN | T_701FB4608 |  | T_701FB4608.jpg | 0 | 0 | 162 |  |  | 9999 | 件 | 产品特色 <br/>● 此款超声波细胞破碎仪可选配不同型号的探头及角状杯，以辅助实现更好的破碎效果 <br/>● 8 头角状探头，用于同时处理8 个样品，探头直径1/8" <br/>● 角状杯用于单个封口的试管的间接破碎。杯子直径1.5" <br/>● 间接破碎角状杯处理量达8 个2 mL 封口管，杯直径2.5" <br/>● 直接破碎探头，处理有机溶剂时需用固体探头 <br/>● 直接破碎用4 头角状探头用于同时处理4 个样品。探头直径1/8"，2 头之间间距0.72" <br/>● 直接破碎用96 头角状探头用于处理96 孔板。每个头长0.69"，可用在标准板及深孔板。建议搭配使用FB4438 支架和FB432B 隔音罩
608 | 角状杯 96 TIP HORN | T_701FB4611 |  | T_701FB4611.jpg | 0 | 0 | 162 |  |  | 9999 | 件 | 产品特色 <br/>● 此款超声波细胞破碎仪可选配不同型号的探头及角状杯，以辅助实现更好的破碎效果 <br/>● 8 头角状探头，用于同时处理8 个样品，探头直径1/8" <br/>● 角状杯用于单个封口的试管的间接破碎。杯子直径1.5" <br/>● 间接破碎角状杯处理量达8 个2 mL 封口管，杯直径2.5" <br/>● 直接破碎探头，处理有机溶剂时需用固体探头 <br/>● 直接破碎用4 头角状探头用于同时处理4 个样品。探头直径1/8"，2 头之间间距0.72" <br/>● 直接破碎用96 头角状探头用于处理96 孔板。每个头长0.69"，可用在标准板及深孔板。建议搭配使用FB4438 支架和FB432B 隔音罩
608 | 超声波破碎仪 50 WATT SONIC DISMEMBRATOR | T_701FB50220 |  | T_701FB50220.jpg | 0 | 0 | 162 |  |  | 9999 | 件 | 经济型，小容量细胞破碎 <br/>● 紧凑型，手持式并操作简便。重量小于4磅，市场上最小的型号，有效地细胞破碎，准备样品和其他许多销量样品的应用。 <br/>● 处理量0.2 ~ 50 mL <br/>● 50 W <br/>● 连续操作或远程操作( 脚踏开关可选) <br/>● 轻量转换器，适合手持操作 包括: 发生器，转换器，1/8" 探头，电线，扳手套装，操作手册，2年质保，支架需另配
608 | 超声波破碎仪 500 WATT SONIC DISMEMBRATOR | T_701FB505220 |  | T_701FB505220.jpg | 0 | 0 | 162 |  |  | 9999 | 件 | 高能量，可编程，适用于纳米技术，细胞破裂和均质应用 <br/>● Model 505和Model 120一样可编程，但能够传递更多能量。这个型号既可以处理小量样品，也可以处理大量样本。多种附件可选，包括单个样本的探头和间接破碎的角状杯。 <br/>● 处理量0.5 ~ 500 mL <br/>● 500 W <br/>● 可编程，1 s 至10 h <br/>● 超载保护 <br/>● 脉冲模式（1 s 至59 s） <br/>● 能量显示（W瓦特和J 焦耳） 包括: 发生器，转换器，1/2" 探头，电线，扳手套装，操作手册，2年质保，支架需另配
608 | 超声波破碎仪 700 WATT SONIC DISMEMBRATOR | T_701FB705220 |  | T_701FB705220.jpg | 0 | 0 | 162 |  |  | 9999 | 件 | 超高能量，适用于DNA 剪切/ ChIP 高级编程及所有液体样品的处理 <br/>● Model 705 功能全面，可编程，具有易于操作的触摸屏控制。增加的能量和多种附件可选，适用于最广泛的样品容量和应用。96头角状探头和角状杯提供省时，高通量的独立样品操作，结果具有重复性。 <br/>● 处理量0.2 ~ 1000 mL <br/>● 700 W <br/>● 触摸屏显示 <br/>● 可编程，1 s 至99 h <br/>● 可保存10 段程序 <br/>● 超载保护 <br/>● 脉冲模式（1 s 至24 h） <br/>● 能量显示（实时W瓦特和累计J 焦耳） <br/>● 温度检测（需要选配温度探头） <br/>● 1 ~ 100% 振幅控制 包括: 发生器，转换器，1/2" 探头，电线，扳手套装，操作手册，2年质保，支架需另配
609 | Stomacher 80 Biomaster实验室匀浆机 Stomacher 80 Biomaster 5 – 80ml, 230v | T_1120080000EU |  | T_1120080000EU.jpg | 0 | 0 | 162 |  |  | 9999 | 件 | 用于组织匀浆处理，实现较小样品量的处理 <br/>● 处理量5 至80 mL <br/>● 可处理样品范围广泛（包括动植物组织及粘土等均可处理） <br/>● 运用无菌袋全程控制样品的设计，防止悬浮颗粒物污染实验室，或交叉污染样品，是处理具有生物危害性的样品的理想选择 <br/>● 小巧的体积适用于安全柜内操作，多样化的Stomacher 样品袋产品可供不同应用的配置选择 <br/>● 性能可靠使之成为生命科学和医疗行业的标准化流程工具 目标应用：生命科学，制药，临床研究，兽医，医疗，食品微生物等领域
609 | Stomacher 80 microBiomaster微量实验室匀浆机 Stomacher 80 micro- Biomaster 250 µml– 80ml, 230v | T_1120080001EUM |  | T_1120080001EUM.jpg | 0 | 0 | 162 |  |  | 9999 | 件 | 全球生命科学领域最高效、最灵活的样品制备系统 <br/>● 处理量250 μL 至80 mL <br/>● 仪器采用可调节门的机械设计，用于减少或增加样品与门之间的间隙，从而在仪器运行时，可以通过门上的控制开关来调节搅拌的压力 <br/>● 在样品处理过程中，通过搅拌桨速和压力的变化使得不新增稀释剂和溶剂亦可使样品同质 <br/>● 配合Stomacher 80 微量型样品袋使用 目标应用：生命科学，制药，临床研究，兽医，医疗，食品微生物等领域
609 | Stomacher 400 Circulator旋桨实验室匀浆机 Stomacher 400 Circulator 80-400ml, 230v | T_1120400001EU |  | T_1120400001EU.jpg | 0 | 0 | 162 |  |  | 9999 | 件 | 独特的旋转桨叶设计，明显优于传统桨叶，更有效地将微生物从样品中提出 拥有专利的搅拌桨，可最大化地从食品样品中提取微生物。桨叶可对样品袋内的样品产生剪切、洗涤和搅拌作用。对绝大多数食品和织物样本的微生物提取而言，这种旋桨式桨叶的提取效率明显优于传统矩形桨叶。 <br/>● 可编程的时间及转速控制功能，单键控制，方便省力 <br/>● 时间控制从1 秒到99 分59秒 <br/>● 搅拌桨转速可调 <br/>● 可储存3 种转速与时间组合 <br/>● 自动运行，实现“无人值守”
609 | Stomacher 3500 实验室匀浆机大量款 Stomacher 3500 Jumbo 1000-3500ml, 230v | T_1123500000EU |  | T_1123500000EU.jpg | 0 | 0 | 162 |  |  | 9999 | 件 | 大容量样本处理，是旋毛虫和贾第鞭毛虫检测的全球标准 为大体积样品提供多样化的搅拌和提取工具，并且能够保留洗液或溶剂以便于分析 <br/>● 大量款最适于样品体积很大的食品工业和制药业中搅拌粉末样品 <br/>● 水洗款具有比大量款更大的门，预处理如水过滤器，实验服和手术衣之类的不可压缩的样品，并且全部洗液都保留用于后续分析 <br/>● 加热款专为旋毛虫病检测设计，也可广泛用于其他应用领域（如材料的酶降解等） <br/>● 加热款门内侧装有恒温控制加热面板，可实现样品在样品袋中由室温以1℃精度上升至50℃ <br/>● 时间控制从1 秒到99 分59秒 <br/>● 搅拌桨转速可调 <br/>● 可储存3种转速与时间组合 <br/>● 样品体积从400 mL 到3500 mL
609 | Stomacher 3500 实验室匀浆机水洗款 Stomacher 3500W Biowasher 1000-3500ml, 230v | T_1123500001EU |  | T_1123500001EU.jpg | 0 | 0 | 162 |  |  | 9999 | 件 | 大容量样本处理，是旋毛虫和贾第鞭毛虫检测的全球标准 为大体积样品提供多样化的搅拌和提取工具，并且能够保留洗液或溶剂以便于分析 <br/>● 大量款最适于样品体积很大的食品工业和制药业中搅拌粉末样品 <br/>● 水洗款具有比大量款更大的门，预处理如水过滤器，实验服和手术衣之类的不可压缩的样品，并且全部洗液都保留用于后续分析 <br/>● 加热款专为旋毛虫病检测设计，也可广泛用于其他应用领域（如材料的酶降解等） <br/>● 加热款门内侧装有恒温控制加热面板，可实现样品在样品袋中由室温以1℃精度上升至50℃ <br/>● 时间控制从1 秒到99 分59秒 <br/>● 搅拌桨转速可调 <br/>● 可储存3种转速与时间组合 <br/>● 样品体积从400 mL 到3500 mL
609 | Stomacher 3500 实验室匀浆机加热款 Stomacher 3500T Thermo Bioreactor 1000-3500ml, 230v | T_1123500002EU |  | T_1123500002EU.jpg | 0 | 0 | 162 |  |  | 9999 | 件 | 大容量样本处理，是旋毛虫和贾第鞭毛虫检测的全球标准 为大体积样品提供多样化的搅拌和提取工具，并且能够保留洗液或溶剂以便于分析 <br/>● 大量款最适于样品体积很大的食品工业和制药业中搅拌粉末样品 <br/>● 水洗款具有比大量款更大的门，预处理如水过滤器，实验服和手术衣之类的不可压缩的样品，并且全部洗液都保留用于后续分析 <br/>● 加热款专为旋毛虫病检测设计，也可广泛用于其他应用领域（如材料的酶降解等） <br/>● 加热款门内侧装有恒温控制加热面板，可实现样品在样品袋中由室温以1℃精度上升至50℃ <br/>● 时间控制从1 秒到99 分59秒 <br/>● 搅拌桨转速可调 <br/>● 可储存3种转速与时间组合 <br/>● 样品体积从400 mL 到3500 mL
609 | Stomacher 80型匀浆机样品袋，标准型 Stomacher 80 Biomaster Bags | T_112BA6040 |  | T_112BA6040.jpg | 0 | 0 | 162 |  |  | 9999 | 件 | 用于盛装样品，与Seward Stomacher 实验室匀浆机配合使用 <br/>● 采用高等级、食品质量级聚乙烯制造 <br/>● 最少64 μm 膜厚度是高强度的保证 <br/>● 样品袋用高耐久性的白色包装，可保证在无需打开包装的无菌条件下观察内容物 <br/>● 封口型在具备标准型的特点同时，在开口处附加密封绳，兼具满足密闭的应用需求 <br/>● 过滤型在标准型的基础上加上一个孔径仅能通过卫生物的有孔样品袋，样品袋不易破裂和堵塞 <br/>● 所有产品均具有质量检测证书
609 | Stomacher 80型匀浆机样品袋，封口型 Stomacher 80 Biomaster Closure Bags | T_112BA6040CLR |  | T_112BA6040CLR.jpg | 0 | 0 | 162 |  |  | 9999 | 件 | 用于盛装样品，与Seward Stomacher 实验室匀浆机配合使用 <br/>● 采用高等级、食品质量级聚乙烯制造 <br/>● 最少64 μm 膜厚度是高强度的保证 <br/>● 样品袋用高耐久性的白色包装，可保证在无需打开包装的无菌条件下观察内容物 <br/>● 封口型在具备标准型的特点同时，在开口处附加密封绳，兼具满足密闭的应用需求 <br/>● 过滤型在标准型的基础上加上一个孔径仅能通过卫生物的有孔样品袋，样品袋不易破裂和堵塞 <br/>● 所有产品均具有质量检测证书
609 | Stomacher 80型浆机样品袋，封口过滤型 Stomacher 80 Biomaster Closure Strainer Bags | T_112BA6040CLRSTR |  | T_112BA6040CLRSTR.jpg | 0 | 0 | 162 |  |  | 9999 | 件 | 用于盛装样品，与Seward Stomacher 实验室匀浆机配合使用 <br/>● 采用高等级、食品质量级聚乙烯制造 <br/>● 最少64 μm 膜厚度是高强度的保证 <br/>● 样品袋用高耐久性的白色包装，可保证在无需打开包装的无菌条件下观察内容物 <br/>● 封口型在具备标准型的特点同时，在开口处附加密封绳，兼具满足密闭的应用需求 <br/>● 过滤型在标准型的基础上加上一个孔径仅能通过卫生物的有孔样品袋，样品袋不易破裂和堵塞 <br/>● 所有产品均具有质量检测证书
609 | Stomacher 80型匀浆机样品袋，双层过滤型 Stomacher 80 Filter Double Bag | T_112BA6040DBLSTR |  | T_112BA6040DBLSTR.jpg | 0 | 0 | 162 |  |  | 9999 | 件 | 用于盛装样品，与Seward Stomacher 实验室匀浆机配合使用 <br/>● 采用高等级、食品质量级聚乙烯制造 <br/>● 最少64 μm 膜厚度是高强度的保证 <br/>● 样品袋用高耐久性的白色包装，可保证在无需打开包装的无菌条件下观察内容物 <br/>● 封口型在具备标准型的特点同时，在开口处附加密封绳，兼具满足密闭的应用需求 <br/>● 过滤型在标准型的基础上加上一个孔径仅能通过卫生物的有孔样品袋，样品袋不易破裂和堵塞 <br/>● 所有产品均具有质量检测证书
609 | Stomacher 80 Micro型匀浆机样品袋 Stomacher 80 Biomaster micro-Bags | T_112BA6040MICRO |  | T_112BA6040MICRO.jpg | 0 | 0 | 162 |  |  | 9999 | 件 | 用于盛装样品，与Seward Stomacher 实验室匀浆机配合使用 <br/>● 采用高等级、食品质量级聚乙烯制造 <br/>● 最少64 μm 膜厚度是高强度的保证 <br/>● 样品袋用高耐久性的白色包装，可保证在无需打开包装的无菌条件下观察内容物 <br/>● 封口型在具备标准型的特点同时，在开口处附加密封绳，兼具满足密闭的应用需求 <br/>● 过滤型在标准型的基础上加上一个孔径仅能通过卫生物的有孔样品袋，样品袋不易破裂和堵塞 <br/>● 所有产品均具有质量检测证书
609 | Stomacher 80型匀浆机样品袋，过滤型 Stomacher 80 Biomaster Strainer Bags | T_112BA6040STR |  | T_112BA6040STR.jpg | 0 | 0 | 162 |  |  | 9999 | 件 | 用于盛装样品，与Seward Stomacher 实验室匀浆机配合使用 <br/>● 采用高等级、食品质量级聚乙烯制造 <br/>● 最少64 μm 膜厚度是高强度的保证 <br/>● 样品袋用高耐久性的白色包装，可保证在无需打开包装的无菌条件下观察内容物 <br/>● 封口型在具备标准型的特点同时，在开口处附加密封绳，兼具满足密闭的应用需求 <br/>● 过滤型在标准型的基础上加上一个孔径仅能通过卫生物的有孔样品袋，样品袋不易破裂和堵塞 <br/>● 所有产品均具有质量检测证书
609 | Stomacher 400型匀浆机样品袋，经典标准型 Stomacher 400 Classic Bags | T_112BA6041 |  | T_112BA6041.jpg | 0 | 0 | 162 |  |  | 9999 | 件 | 用于盛装样品，与Seward Stomacher 实验室匀浆机配合使用 <br/>● 采用高等级、食品质量级聚乙烯制造 <br/>● 最少64 μm 膜厚度是高强度的保证 <br/>● 样品袋用高耐久性的白色包装，可保证在无需打开包装的无菌条件下观察内容物 <br/>● 封口型在具备标准型的特点同时，在开口处附加密封绳，兼具满足密闭的应用需求 <br/>● 过滤型在标准型的基础上加上一个孔径仅能通过卫生物的有孔样品袋，样品袋不易破裂和堵塞 <br/>● 所有产品均具有质量检测证书
609 | Stomacher 400型匀浆机样品袋，经典标准型，大包装 Stomacher 400 Classic Bags | T_112BA60415 |  | T_112BA60415.jpg | 0 | 0 | 162 |  |  | 9999 | 件 | 用于盛装样品，与Seward Stomacher 实验室匀浆机配合使用 <br/>● 采用高等级、食品质量级聚乙烯制造 <br/>● 最少64 μm 膜厚度是高强度的保证 <br/>● 样品袋用高耐久性的白色包装，可保证在无需打开包装的无菌条件下观察内容物 <br/>● 封口型在具备标准型的特点同时，在开口处附加密封绳，兼具满足密闭的应用需求 <br/>● 过滤型在标准型的基础上加上一个孔径仅能通过卫生物的有孔样品袋，样品袋不易破裂和堵塞 <br/>● 所有产品均具有质量检测证书
609 | Stomacher 400型匀浆机样品袋，经典标准型(1000/包) Stomacher 400 Classic Bags (1000/PK) | T_112BA6041ARV |  | T_112BA6041ARV.jpg | 0 | 0 | 162 |  |  | 9999 | 件 | 用于盛装样品，与Seward Stomacher 实验室匀浆机配合使用 <br/>● 采用高等级、食品质量级聚乙烯制造 <br/>● 最少64 μm 膜厚度是高强度的保证 <br/>● 样品袋用高耐久性的白色包装，可保证在无需打开包装的无菌条件下观察内容物 <br/>● 封口型在具备标准型的特点同时，在开口处附加密封绳，兼具满足密闭的应用需求 <br/>● 过滤型在标准型的基础上加上一个孔径仅能通过卫生物的有孔样品袋，样品袋不易破裂和堵塞 <br/>● 所有产品均具有质量检测证书
609 | Stomacher 400型匀浆机样品袋，经典封口型 Stomacher 400 Classic Closure Bags | T_112BA6041CLR |  | T_112BA6041CLR.jpg | 0 | 0 | 162 |  |  | 9999 | 件 | 用于盛装样品，与Seward Stomacher 实验室匀浆机配合使用 <br/>● 采用高等级、食品质量级聚乙烯制造 <br/>● 最少64 μm 膜厚度是高强度的保证 <br/>● 样品袋用高耐久性的白色包装，可保证在无需打开包装的无菌条件下观察内容物 <br/>● 封口型在具备标准型的特点同时，在开口处附加密封绳，兼具满足密闭的应用需求 <br/>● 过滤型在标准型的基础上加上一个孔径仅能通过卫生物的有孔样品袋，样品袋不易破裂和堵塞 <br/>● 所有产品均具有质量检测证书
609 | Stomacher 400型匀浆机样品袋，经典过滤封口型 Stomacher 400 Classic Closure Strainer Bag | T_112BA6041CLRSTR |  | T_112BA6041CLRSTR.jpg | 0 | 0 | 162 |  |  | 9999 | 件 | 用于盛装样品，与Seward Stomacher 实验室匀浆机配合使用 <br/>● 采用高等级、食品质量级聚乙烯制造 <br/>● 最少64 μm 膜厚度是高强度的保证 <br/>● 样品袋用高耐久性的白色包装，可保证在无需打开包装的无菌条件下观察内容物 <br/>● 封口型在具备标准型的特点同时，在开口处附加密封绳，兼具满足密闭的应用需求 <br/>● 过滤型在标准型的基础上加上一个孔径仅能通过卫生物的有孔样品袋，样品袋不易破裂和堵塞 <br/>● 所有产品均具有质量检测证书
609 | Stomacher 400型匀浆机样品袋，经典过滤型 Stomacher 400 Classic Strainer Bags | T_112BA6041STR |  | T_112BA6041STR.jpg | 0 | 0 | 162 |  |  | 9999 | 件 | 用于盛装样品，与Seward Stomacher 实验室匀浆机配合使用 <br/>● 采用高等级、食品质量级聚乙烯制造 <br/>● 最少64 μm 膜厚度是高强度的保证 <br/>● 样品袋用高耐久性的白色包装，可保证在无需打开包装的无菌条件下观察内容物 <br/>● 封口型在具备标准型的特点同时，在开口处附加密封绳，兼具满足密闭的应用需求 <br/>● 过滤型在标准型的基础上加上一个孔径仅能通过卫生物的有孔样品袋，样品袋不易破裂和堵塞 <br/>● 所有产品均具有质量检测证书
609 | Stomacher3500型匀浆机样品袋，标准型 Stomacher 3500 Jumbo Bags | T_112BA6042 |  | T_112BA6042.jpg | 0 | 0 | 162 |  |  | 9999 | 件 | 用于盛装样品，与Seward Stomacher 实验室匀浆机配合使用 <br/>● 采用高等级、食品质量级聚乙烯制造 <br/>● 最少64 μm 膜厚度是高强度的保证 <br/>● 样品袋用高耐久性的白色包装，可保证在无需打开包装的无菌条件下观察内容物 <br/>● 封口型在具备标准型的特点同时，在开口处附加密封绳，兼具满足密闭的应用需求 <br/>● 过滤型在标准型的基础上加上一个孔径仅能通过卫生物的有孔样品袋，样品袋不易破裂和堵塞 <br/>● 所有产品均具有质量检测证书
609 | Stomacher3500型匀浆机样品袋，标准加厚型 Stomacher 3500 Jumbo Heavy Duty Bags 80micron | T_112BA6042HD |  | T_112BA6042HD.jpg | 0 | 0 | 162 |  |  | 9999 | 件 | 用于盛装样品，与Seward Stomacher 实验室匀浆机配合使用 <br/>● 采用高等级、食品质量级聚乙烯制造 <br/>● 最少64 μm 膜厚度是高强度的保证 <br/>● 样品袋用高耐久性的白色包装，可保证在无需打开包装的无菌条件下观察内容物 <br/>● 封口型在具备标准型的特点同时，在开口处附加密封绳，兼具满足密闭的应用需求 <br/>● 过滤型在标准型的基础上加上一个孔径仅能通过卫生物的有孔样品袋，样品袋不易破裂和堵塞 <br/>● 所有产品均具有质量检测证书
609 | Simplettes匀浆机吸头，标准型 Simplettes Disposable Polypropylene Pipettes - 177mm (2000 per pack) | T_112BA6051 |  | T_112BA6051.jpg | 0 | 0 | 162 |  |  | 9999 | 件 | 用于吸取样品，方便、安全 <br/>● 与移液器配合使用，便于从样品袋中吸取样品
609 | Simplettes匀浆机吸头，加长型 Simplettes Disposable Polypropylene Pipettes - 250mm (1000 per pack) | T_112BA6052 |  | T_112BA6052.jpg | 0 | 0 | 162 |  |  | 9999 | 件 | 用于吸取样品，方便、安全 <br/>● 与移液器配合使用，便于从样品袋中吸取样品
609 | Stomacher 80型匀浆机样品袋架，10位 Stomacher 80 Bag Rack (10 place) | T_112BA6090 |  | T_112BA6090.jpg | 0 | 0 | 162 |  |  | 9999 | 件 | 与机器和样品袋配合使用，更方便，更安全 <br/>● 样品袋架采用坚固的透明塑料制成，非常适合放置盛有样品的样品袋，使用方便，也保证了样品和操作者的安全 <br/>● 开袋器帮助开启样品袋，转载样品
609 | Stomacher 400型匀浆机样品袋架，1位 Stomacher 400 Bag Rack (1 place) | T_112BA6091 |  | T_112BA6091.jpg | 0 | 0 | 162 |  |  | 9999 | 件 | 与机器和样品袋配合使用，更方便，更安全 <br/>● 样品袋架采用坚固的透明塑料制成，非常适合放置盛有样品的样品袋，使用方便，也保证了样品和操作者的安全 <br/>● 开袋器帮助开启样品袋，转载样品
609 | Stomacher 3500型匀浆机样品袋架，3位 Stomacher 3500 Bag Rack (3 place) | T_112BA6094 |  | T_112BA6094.jpg | 0 | 0 | 162 |  |  | 9999 | 件 | 与机器和样品袋配合使用，更方便，更安全 <br/>● 样品袋架采用坚固的透明塑料制成，非常适合放置盛有样品的样品袋，使用方便，也保证了样品和操作者的安全 <br/>● 开袋器帮助开启样品袋，转载样品
609 | Stomacher 400型样品袋开袋器 Stomacher 400 Bag Opener | T_112BA6095 |  | T_112BA6095.jpg | 0 | 0 | 162 |  |  | 9999 | 件 | 与机器和样品袋配合使用，更方便，更安全 <br/>● 样品袋架采用坚固的透明塑料制成，非常适合放置盛有样品的样品袋，使用方便，也保证了样品和操作者的安全 <br/>● 开袋器帮助开启样品袋，转载样品
609 | Stomacher 400型匀浆机样品袋架，10位 Stomacher 400 Bag Rack (10 place) | T_112BA6096 |  | T_112BA6096.jpg | 0 | 0 | 162 |  |  | 9999 | 件 | 与机器和样品袋配合使用，更方便，更安全 <br/>● 样品袋架采用坚固的透明塑料制成，非常适合放置盛有样品的样品袋，使用方便，也保证了样品和操作者的安全 <br/>● 开袋器帮助开启样品袋，转载样品
609 | Stomacher 80型样品袋开袋器 Stomacher 80 Bag Opener | T_112BA6098 |  | T_112BA6098.jpg | 0 | 0 | 162 |  |  | 9999 | 件 | 与机器和样品袋配合使用，更方便，更安全 <br/>● 样品袋架采用坚固的透明塑料制成，非常适合放置盛有样品的样品袋，使用方便，也保证了样品和操作者的安全 <br/>● 开袋器帮助开启样品袋，转载样品
609 | Stomacher 400型匀浆机样品袋，循环标准型 Stomacher 400 Circulator Bags | T_112BA6141 |  | T_112BA6141.jpg | 0 | 0 | 162 |  |  | 9999 | 件 | 用于盛装样品，与Seward Stomacher 实验室匀浆机配合使用 <br/>● 采用高等级、食品质量级聚乙烯制造 <br/>● 最少64 μm 膜厚度是高强度的保证 <br/>● 样品袋用高耐久性的白色包装，可保证在无需打开包装的无菌条件下观察内容物 <br/>● 封口型在具备标准型的特点同时，在开口处附加密封绳，兼具满足密闭的应用需求 <br/>● 过滤型在标准型的基础上加上一个孔径仅能通过卫生物的有孔样品袋，样品袋不易破裂和堵塞 <br/>● 所有产品均具有质量检测证书
609 | Stomacher 400型匀浆机样品袋，循环标准型，大包装 Stomacher 400 Circulator Bags | T_112BA61415 |  | T_112BA61415.jpg | 0 | 0 | 162 |  |  | 9999 | 件 | 用于盛装样品，与Seward Stomacher 实验室匀浆机配合使用 <br/>● 采用高等级、食品质量级聚乙烯制造 <br/>● 最少64 μm 膜厚度是高强度的保证 <br/>● 样品袋用高耐久性的白色包装，可保证在无需打开包装的无菌条件下观察内容物 <br/>● 封口型在具备标准型的特点同时，在开口处附加密封绳，兼具满足密闭的应用需求 <br/>● 过滤型在标准型的基础上加上一个孔径仅能通过卫生物的有孔样品袋，样品袋不易破裂和堵塞 <br/>● 所有产品均具有质量检测证书
609 | Stomacher 400型匀浆机样品袋，循环封口型 Stomacher 400 Circulator Closure Bags | T_112BA6141CLR |  | T_112BA6141CLR.jpg | 0 | 0 | 162 |  |  | 9999 | 件 | 用于盛装样品，与Seward Stomacher 实验室匀浆机配合使用 <br/>● 采用高等级、食品质量级聚乙烯制造 <br/>● 最少64 μm 膜厚度是高强度的保证 <br/>● 样品袋用高耐久性的白色包装，可保证在无需打开包装的无菌条件下观察内容物 <br/>● 封口型在具备标准型的特点同时，在开口处附加密封绳，兼具满足密闭的应用需求 <br/>● 过滤型在标准型的基础上加上一个孔径仅能通过卫生物的有孔样品袋，样品袋不易破裂和堵塞 <br/>● 所有产品均具有质量检测证书
609 | Stomacher 400型匀浆机样品袋，循环标准携带装 Stomacher 400 Circulator Standard Carry Pack | T_112BA6141CPG |  | T_112BA6141CPG.jpg | 0 | 0 | 162 |  |  | 9999 | 件 | 用于盛装样品，与Seward Stomacher 实验室匀浆机配合使用 <br/>● 采用高等级、食品质量级聚乙烯制造 <br/>● 最少64 μm 膜厚度是高强度的保证 <br/>● 样品袋用高耐久性的白色包装，可保证在无需打开包装的无菌条件下观察内容物 <br/>● 封口型在具备标准型的特点同时，在开口处附加密封绳，兼具满足密闭的应用需求 <br/>● 过滤型在标准型的基础上加上一个孔径仅能通过卫生物的有孔样品袋，样品袋不易破裂和堵塞 <br/>● 所有产品均具有质量检测证书
609 | Stomacher 400型匀浆机样品袋，循环过滤型 Stomacher 400 Circulator Strainer Bags | T_112BA6141STR |  | T_112BA6141STR.jpg | 0 | 0 | 162 |  |  | 9999 | 件 | 用于盛装样品，与Seward Stomacher 实验室匀浆机配合使用 <br/>● 采用高等级、食品质量级聚乙烯制造 <br/>● 最少64 μm 膜厚度是高强度的保证 <br/>● 样品袋用高耐久性的白色包装，可保证在无需打开包装的无菌条件下观察内容物 <br/>● 封口型在具备标准型的特点同时，在开口处附加密封绳，兼具满足密闭的应用需求 <br/>● 过滤型在标准型的基础上加上一个孔径仅能通过卫生物的有孔样品袋，样品袋不易破裂和堵塞 <br/>● 所有产品均具有质量检测证书
610 | W.S.TYLER™ RO-TAP™ 振筛仪 维修包 MAINTENANCE PART KIT | T_7010490915 |  | T_7010490915.jpg | 0 | 0 | 162 |  |  | 9999 | 件
610 | W.S.TYLER™ RO-TAP™ 振筛仪 SIEVE SHAKER W/TIMER 230V 50HZ | T_701049092 |  | T_701049092.jpg | 0 | 0 | 162 |  |  | 9999 | 件
610 | W.S.TYLER™ RO-TAP™ 振筛仪 隔音罩 SOUND ENCLOSURE FOR RO TAP | T_701049095 |  | T_701049095.jpg | 0 | 0 | 162 |  |  | 9999 | 件
610 | W.S.TYLER™ RO-TAP™ 振筛仪 支架 RO-TAP TEST STAND | T_70122043895 |  | T_70122043895.jpg | 0 | 0 | 162 |  |  | 9999 | 件
611 | Fisherbrand™ 美国标准筛网接收盘 不锈钢, 深5.1cm, 带凹环 PAN SIEVE W/EXTENDED RIM 8INSS | T_70104-881-51 |  | T_70104-881-51.jpg | 0 | 0 | 162 |  |  | 9999 | 件
611 | Fisherbrand™ 美国标准筛网接收盘 黄铜, 深5.1cm, 带凹环 PAN SIEVE W/EXTENDD RIM 8IN BR | T_70104-881-52 |  | T_70104-881-52.jpg | 0 | 0 | 162 |  |  | 9999 | 件
611 | Fisherbrand™ 美国标准测试筛 不锈钢筛网, 标准筛孔5.6mm, 深2 in. SIEVE S STEEL 31/2MSH USNO31/2 | T_7010488110A |  | T_7010488110A.jpg | 0 | 0 | 162 |  |  | 9999 | 件
611 | Fisherbrand™ 美国标准测试筛 不锈钢筛网, 标准筛孔90µm, 深2 in. SIEVE S STL 8IN 170MSH USNO170 | T_7010488110AA |  | T_7010488110AA.jpg | 0 | 0 | 162 |  |  | 9999 | 件
611 | Fisherbrand™ 美国标准测试筛 不锈钢筛网, 标准筛孔4.75mm, 深2 in. SIEVE S STEEL 8IN 4MESH USNO4 | T_7010488110B |  | T_7010488110B.jpg | 0 | 0 | 162 |  |  | 9999 | 件
611 | Fisherbrand™ 美国标准测试筛 不锈钢筛网, 标准筛孔75µm, 深2 in. SIEVE S STL 8IN 200MSH USNO200 | T_7010488110BB |  | T_7010488110BB.jpg | 0 | 0 | 162 |  |  | 9999 | 件
611 | Fisherbrand™ 美国标准测试筛 不锈钢筛网, 标准筛孔4mm, 深2 in. SIEVE S STEEL 8IN 5MESH US NO5 | T_7010488110C |  | T_7010488110C.jpg | 0 | 0 | 162 |  |  | 9999 | 件
611 | Fisherbrand™ 美国标准测试筛 不锈钢筛网, 标准筛孔63µm, 深2 in. SIEVE S STL 8IN 250MSH USNO230 | T_7010488110CC |  | T_7010488110CC.jpg | 0 | 0 | 162 |  |  | 9999 | 件
611 | Fisherbrand™ 美国标准测试筛 不锈钢筛网, 标准筛孔3.35mm, 深2 in. SIEVE S STEEL 8IN 6MESH USNO6 | T_7010488110D |  | T_7010488110D.jpg | 0 | 0 | 162 |  |  | 9999 | 件
611 | Fisherbrand™ 美国标准测试筛 不锈钢筛网, 标准筛孔53µm, 深2 in. SIEVE S STL 8IN 270MSH USNO270 | T_7010488110DD |  | T_7010488110DD.jpg | 0 | 0 | 162 |  |  | 9999 | 件
611 | Fisherbrand™ 美国标准测试筛 不锈钢筛网, 标准筛孔2.8mm, 深2 in. SIEVE S STEEL 8IN 7MESH US NO7 | T_7010488110E |  | T_7010488110E.jpg | 0 | 0 | 162 |  |  | 9999 | 件
611 | Fisherbrand™ 美国标准测试筛 不锈钢筛网, 标准筛孔45µm, 深2 in. SIEVE S STL 8IN 325MSH USNO325 | T_7010488110EE |  | T_7010488110EE.jpg | 0 | 0 | 162 |  |  | 9999 | 件
611 | Fisherbrand™ 美国标准测试筛 不锈钢筛网, 标准筛孔2.36mm, 深2 in. SIEVE S STEEL 8IN 8MESH US NO8 | T_7010488110F |  | T_7010488110F.jpg | 0 | 0 | 162 |  |  | 9999 | 件
611 | Fisherbrand™ 美国标准测试筛 不锈钢筛网, 标准筛孔38µm, 深2 in. SIEVE S STL 8IN 400MSH USNO400 | T_7010488110FF |  | T_7010488110FF.jpg | 0 | 0 | 162 |  |  | 9999 | 件
611 | Fisherbrand™ 美国标准测试筛 不锈钢筛网, 标准筛孔2mm, 深2 in. SIEVE S STEEL 8IN 9MSH US NO10 | T_7010488110G |  | T_7010488110G.jpg | 0 | 0 | 162 |  |  | 9999 | 件
611 | Fisherbrand™ 美国标准测试筛 不锈钢筛网, 标准筛孔1.7mm, 深2 in. SIEVE S STEEL 8IN 10MSH USNO12 | T_7010488110H |  | T_7010488110H.jpg | 0 | 0 | 162 |  |  | 9999 | 件
611 | Fisherbrand™ 美国标准测试筛 不锈钢筛网, 标准筛孔1.4mm, 深2 in. SIEVE S STEEL 8IN 12MSH USNO14 | T_7010488110J |  | T_7010488110J.jpg | 0 | 0 | 162 |  |  | 9999 | 件
611 | Fisherbrand™ 美国标准测试筛 不锈钢筛网, 标准筛孔1.18mm, 深2 in. SIEVE S STEEL 8IN 14MSH USNO16 | T_7010488110K |  | T_7010488110K.jpg | 0 | 0 | 162 |  |  | 9999 | 件
611 | Fisherbrand™ 美国标准测试筛 不锈钢筛网, 标准筛孔1mm, 深2 in. SIEVE S STEEL 8IN 16MSH USNO18 | T_7010488110L |  | T_7010488110L.jpg | 0 | 0 | 162 |  |  | 9999 | 件
611 | Fisherbrand™ 美国标准测试筛 不锈钢筛网, 标准筛孔850µm, 深2 in. SIEVE S STEEL 8IN 20MSH USNO20 | T_7010488110M |  | T_7010488110M.jpg | 0 | 0 | 162 |  |  | 9999 | 件
611 | Fisherbrand™ 美国标准测试筛 不锈钢筛网, 标准筛孔710µm, 深2 in. SIEVE S STEEL 8IN 24MSH USNO25 | T_7010488110N |  | T_7010488110N.jpg | 0 | 0 | 162 |  |  | 9999 | 件
611 | Fisherbrand™ 美国标准测试筛 不锈钢筛网, 标准筛孔600µm, 深2 in. SIEVE S STEEL 8IN 28MSH USNO30 | T_7010488110P |  | T_7010488110P.jpg | 0 | 0 | 162 |  |  | 9999 | 件
611 | Fisherbrand™ 美国标准测试筛 不锈钢筛网, 标准筛孔500µm, 深2 in. SIEVE S STEEL 8IN 32MSH USNO35 | T_7010488110Q |  | T_7010488110Q.jpg | 0 | 0 | 162 |  |  | 9999 | 件
611 | Fisherbrand™ 美国标准测试筛 不锈钢筛网, 标准筛孔425µm, 深2 in. SIEVE S STEEL 8IN 35MSH USNO40 | T_7010488110R |  | T_7010488110R.jpg | 0 | 0 | 162 |  |  | 9999 | 件
611 | Fisherbrand™ 美国标准测试筛 不锈钢筛网, 标准筛孔355µm, 深2 in. SIEVE S STEEL 8IN 42MSH USNO45 | T_7010488110S |  | T_7010488110S.jpg | 0 | 0 | 162 |  |  | 9999 | 件
611 | Fisherbrand™ 美国标准测试筛 不锈钢筛网, 标准筛孔300µm, 深2 in. SIEVE S STEEL 8IN 48MSH USNO50 | T_7010488110T |  | T_7010488110T.jpg | 0 | 0 | 162 |  |  | 9999 | 件
611 | Fisherbrand™ 美国标准测试筛 不锈钢筛网, 标准筛孔250µm, 深2 in. SIEVE S STEEL 8IN 60MSH USNO60 | T_7010488110U |  | T_7010488110U.jpg | 0 | 0 | 162 |  |  | 9999 | 件
611 | Fisherbrand™ 美国标准测试筛 不锈钢筛网, 标准筛孔212µm, 深2 in. SIEVE S STEEL 8IN 65MSH USNO70 | T_7010488110V |  | T_7010488110V.jpg | 0 | 0 | 162 |  |  | 9999 | 件
611 | Fisherbrand™ 美国标准测试筛 不锈钢筛网, 标准筛孔180µm, 深2 in. SIEVE S STEEL 8IN 80MSH USNO80 | T_7010488110W |  | T_7010488110W.jpg | 0 | 0 | 162 |  |  | 9999 | 件
611 | Fisherbrand™ 美国标准测试筛 不锈钢筛网, 标准筛孔150µm, 深2 in. SIEVE S STL 8IN 100MSH USNO100 | T_7010488110X |  | T_7010488110X.jpg | 0 | 0 | 162 |  |  | 9999 | 件
611 | Fisherbrand™ 美国标准测试筛 不锈钢筛网, 标准筛孔125µm, 深2 in. SIEVE S STL 8IN 115MSH USNO120 | T_7010488110Y |  | T_7010488110Y.jpg | 0 | 0 | 162 |  |  | 9999 | 件
611 | Fisherbrand™ 美国标准测试筛 不锈钢筛网, 标准筛孔106µm, 深2 in. SIEVE S STL 8IN 150MSH USNO140 | T_7010488110Z |  | T_7010488110Z.jpg | 0 | 0 | 162 |  |  | 9999 | 件
611 | Fisherbrand™ 美国标准测试筛盖 不锈钢, 带凹环 SIEVE W/RECESSED RING | T_7010488146 |  | T_7010488146.jpg | 0 | 0 | 162 |  |  | 9999 | 件
611 | Fisherbrand™ 美国标准测试筛 黄铜筛网, 标准筛孔1.4mm, 深1 in. SIEVE H HGT 8IN 12MESH US NO14 | T_701048815J |  | T_701048815J.jpg | 0 | 0 | 162 |  |  | 9999 | 件
611 | Fisherbrand™ 美国标准测试筛 黄铜筛网, 标准筛孔1.18mm, 深1 in. SIEVE H HGT 8IN 14MESH US NO16 | T_701048815K |  | T_701048815K.jpg | 0 | 0 | 162 |  |  | 9999 | 件
611 | Fisherbrand™ 美国标准测试筛 黄铜筛网, 标准筛孔1mm, 深1 in. SIEVE H HGT 8IN 16MESH US NO18 | T_701048815L |  | T_701048815L.jpg | 0 | 0 | 162 |  |  | 9999 | 件
611 | Fisherbrand™ 美国标准测试筛 黄铜筛网, 标准筛孔250µm, 深1 in. SIEVE H HGT 8IN 60MESH US NO60 | T_701048815U |  | T_701048815U.jpg | 0 | 0 | 162 |  |  | 9999 | 件
611 | Fisherbrand™ 美国标准测试筛盖 黄铜, 带凹环 COVER SIEVE BR W/RING | T_7010488187 |  | T_7010488187.jpg | 0 | 0 | 162 |  |  | 9999 | 件
611 | Fisherbrand™ 美国标准测试筛 黄铜筛网, 标准筛孔75µm, 深2 in. SIEVE BRASS 8IN 200MSH USNO200 | T_70104881BB |  | T_70104881BB.jpg | 0 | 0 | 162 |  |  | 9999 | 件
611 | Fisherbrand™ 美国标准测试筛 黄铜筛网, 标准筛孔63µm, 深2 in. SIEVE BRASS 8IN 230MSH USNO230 | T_70104881CC |  | T_70104881CC.jpg | 0 | 0 | 162 |  |  | 9999 | 件
611 | Fisherbrand™ 美国标准测试筛 黄铜筛网, 标准筛孔45µm, 深2 in. SIEVE BRASS 8IN 325MSH USNO325 | T_70104881EE |  | T_70104881EE.jpg | 0 | 0 | 162 |  |  | 9999 | 件
611 | Fisherbrand™ 美国标准测试筛 黄铜筛网, 标准筛孔2.36mm, 深2 in. SIEVE BRASS 8IN 8MESH US NO8 | T_70104881F |  | T_70104881F.jpg | 0 | 0 | 162 |  |  | 9999 | 件
611 | Fisherbrand™ 美国标准测试筛 黄铜筛网, 标准筛孔1.4mm, 深2 in. SIEVE BRASS 8IN 12MESH US NO14 | T_70104881J |  | T_70104881J.jpg | 0 | 0 | 162 |  |  | 9999 | 件
611 | Fisherbrand™ 美国标准测试筛 黄铜筛网, 标准筛孔1.18mm, 深2 in. SIEVE BRASS 8IN 14MESH US NO16 | T_70104881K |  | T_70104881K.jpg | 0 | 0 | 162 |  |  | 9999 | 件
611 | Fisherbrand™ 美国标准测试筛 黄铜筛网, 标准筛孔850µm, 深2 in. SIEVE BRASS 8IN 20MESH US NO20 | T_70104881M |  | T_70104881M.jpg | 0 | 0 | 162 |  |  | 9999 | 件
611 | Fisherbrand™ 美国标准测试筛 黄铜筛网, 标准筛孔600µm, 深2 in. SIEVE BRASS 8IN 28MESH US NO30 | T_70104881P |  | T_70104881P.jpg | 0 | 0 | 162 |  |  | 9999 | 件
611 | Fisherbrand™ 美国标准测试筛 黄铜筛网, 标准筛孔500µm, 深2 in. SIEVE BRASS 8IN 32MESH US NO35 | T_70104881Q |  | T_70104881Q.jpg | 0 | 0 | 162 |  |  | 9999 | 件
611 | Fisherbrand™ 美国标准测试筛 黄铜筛网, 标准筛孔425µm, 深2 in. SIEVE BRASS 8IN 35MESH US NO40 | T_70104881R |  | T_70104881R.jpg | 0 | 0 | 162 |  |  | 9999 | 件
611 | Fisherbrand™ 美国标准测试筛 黄铜筛网, 标准筛孔355µm, 深2 in. SIEVE BRASS 8IN 42MESH US NO45 | T_70104881S |  | T_70104881S.jpg | 0 | 0 | 162 |  |  | 9999 | 件
611 | Fisherbrand™ 美国标准测试筛 黄铜筛网, 标准筛孔300µm, 深2 in. SIEVE BRASS 8IN 48MESH US NO50 | T_70104881T |  | T_70104881T.jpg | 0 | 0 | 162 |  |  | 9999 | 件
611 | Fisherbrand™ 美国标准测试筛 黄铜筛网, 标准筛孔250µm, 深2 in. SIEVE BRASS 8IN 60MESH US NO60 | T_70104881U |  | T_70104881U.jpg | 0 | 0 | 162 |  |  | 9999 | 件
611 | Fisherbrand™ 美国标准测试筛 黄铜筛网, 标准筛孔180µm, 深2 in. SIEVE BRASS 8IN 80MESH US NO80 | T_70104881W |  | T_70104881W.jpg | 0 | 0 | 162 |  |  | 9999 | 件
611 | Fisherbrand™ 美国标准测试筛 黄铜筛网, 标准筛孔150µm, 深2 in. SIEVE BRASS 8IN 100MSH USNO100 | T_70104881X |  | T_70104881X.jpg | 0 | 0 | 162 |  |  | 9999 | 件
611 | Fisherbrand™ 美国标准测试筛 黄铜筛网, 标准筛孔106µm, 深2 in. SIEVE BRASS 8IN 150MSH USNO140 | T_70104881Z |  | T_70104881Z.jpg | 0 | 0 | 162 |  |  | 9999 | 件
611 | Fisherbrand™ 美国标准测试筛盖 黄铜 COVER BRASS FOR 8 IN SIEVE | T_70104886A |  | T_70104886A.jpg | 0 | 0 | 162 |  |  | 9999 | 件
611 | Fisherbrand™ 美国标准筛网接收盘 黄铜, 深5.1cm RECEIVER BRASS 2 IN DEEP | T_70104886B |  | T_70104886B.jpg | 0 | 0 | 162 |  |  | 9999 | 件
611 | Fisherbrand™ 美国标准筛网接收盘 黄铜, 深2.5cm SIEVE BOTTOM PAN 8INDIA | T_70104886C |  | T_70104886C.jpg | 0 | 0 | 162 |  |  | 9999 | 件
611 | Fisherbrand™ 美国标准测试筛盖 不锈钢 COVER STAINLESS STEEL 8 IN | T_70104887A |  | T_70104887A.jpg | 0 | 0 | 162 |  |  | 9999 | 件
611 | Fisherbrand™ 美国标准筛网接收盘 不锈钢, 深5.1cm RECEIVER STAINLESS STEEL 8IN | T_70104887B |  | T_70104887B.jpg | 0 | 0 | 162 |  |  | 9999 | 件
612 | KR4I 落地大容量离心机 KR4I 220V/50HZ | 11178160 |  | 11178160.jpg | 0 | 0 | 162 |  |  | 9999 | 件 | 多样的转头和各种离心附件选择，无论是血站成分血分离、临床高通量离心、基因组学、蛋白组学、以及各种生物化学离心工作，均能胜任 <br/>● 最广泛的适用性 出众的血站离心容量，可以快速、有效地进行成分血离心，一次可以离心 24 袋三联血袋 大容量转头适用于生物制药、临床生化、蛋白组、基因组、生物化学、病理学研究、RIA 放免等各种实验室的高通量、大体积样品离心的需要 提供三种水平转头、以及各种广泛可选的离心附件 离心容量大，一次可以离心 48 块标准酶标板以及 12 到 18 块深孔板 <br/>● 优异的精确性及可靠性 离心效果积分功能，提供全使用期内每个运行批次之间离心效果的高度重现性 专利的软、硬件设计，实现最佳的温度控制效果 可选配 Thermo Scientific CQCS 数据管理软件，提供符合 ISO9000 和 GLP/GMP 法规要求的可追溯数据管理功能 <br/>● 无与伦比的安全性能 内置不平衡检测和自动停机功能 提供符合 IEC 1010-2-020 要求，并且通过 CAMR 认证的生物安全转头及附件，防止气溶胶的泄漏，保证操作人员的安全 自动转头识别功能，防止转头过速
612 | CL10通风型台式离心机 CL10 230V 50/60Hz | 11210900 |  | 11210900.jpg | 0 | 0 | 162 |  |  | 9999 | 件 | Thermo Scientific CL10 结合许多创新设计，以及最齐全的离心附件，是市面上功能最齐全的临床诊断实验室台式离心机。体积小巧，运行安全、可靠 <br/>● 快速、高效、可靠 可以 4000 rpm (2600 x g) 一次离心16×5 / 7 mL 采血管 可以进行加 / 减速设定等离心程序编辑 微处理器控制系统可以连续监控离心转速、离心时间等参数，以确保最佳的离心效果 通风效果好，可以防止样品过热 广泛可选的离心附件扩展了应用的领域 <br/>● 操作方便、功能性强 用户友好的操作界面，清晰明亮的显示屏，方便参数设定及监控 免维护无碳刷电机，运行环境更干净、更安静 体积小，占用空间少 高强度钢结构，延长使用寿命 <br/>● 安全性好 多种通过 C.A.M.R. 认证的生物安全附件，防止离心过程中气溶胶的泄漏 自动不平衡检测防止离心事故，转头自动识别防止转头设定错误及过速 CE 认证，符合 IEC 1010-1 及 IEC 1010-2-020 安全法规
612 | Sorvall WX 80 超速离心机 Sorvall WX 80 Ultra | 46900 |  | 46900.jpg | 0 | 0 | 162 |  |  | 9999 | 件 | 兼具超级离心转速、优异的安全性能和人机工程设计等功能，Sorvall WX 系列将超速离心机使用的方便性提升到一个新水平 <br/>● 快速、高产率离心分离 具有 80,000, 90,000 和 100,000 rpm 三种型号，离心力可高达802,000 x g，Sorvall WX 系列提供您需要的样品分离处理能力 加减速快，样品可迅速达到所设 RCF，缩短离心流程的时间 <br/>● 出众的 UltraSecur控制系统 整套内置软件，可实现多用户管理、更好的操作方便性和增强的安全性能 用户锁防止非授权的使用 运行日程表可按照您的工作日程安排离心开始 / 结束的时间 自动转头寿命管理 记录转头使用情况，并提醒何时转头需要维护及更换 <br/>● 超越从前的应用通用性 Thermo Scientific Sorvall 超速离心机多样的转头和离心管选择，提供了广泛的应用通用性 高性能垂直转头、区带转头、水平转头和角转头 连续流转头用于生物制药上大批量离心应用 可以与 Beckman Coulter 和 Kontron 等其他产家的超离转头完全兼容 <br/>● 样品装样方便、安全 简单方便、安全的样品装样方式，使操作者免除后顾之忧 独特的 StepSaver 转头使用卡盒实现样品上样及取样流程标准化，减少样品损失的概率 SureSpin 转头防止水平转头吊篮的不当放置，避免诸如样品损失、离心运行中止、转头事故等现象的发生 <br/>● Compass 模拟运行软件 高级 Windows 界面的 Compass 模拟运行软件，可以在 PC 上编辑离心方案 , 然后输入到离心机上并运行。该软件具有全面的帮助功能和故障分析功能，可以帮您快速、方便地开发离心方法 可设定运行参数，并可进行运行值的转换 计算 k 因子、沉降时间、减速、分子量、S 沉降系数和结晶时间 模拟颗粒沉降和扩散，用于复杂的速率 - 区带实验 <br/>● 符合 GMP 要求 可通过 RS-232 接口连接打印机，记录运行参数、使用者和错误信息等，以满足 GMP 要求
612 | Sorvall WX 90 超速离心机 Sorvall WX 90 Ultra | 46901 |  | 46901.jpg | 0 | 0 | 162 |  |  | 9999 | 件 | 兼具超级离心转速、优异的安全性能和人机工程设计等功能，Sorvall WX 系列将超速离心机使用的方便性提升到一个新水平 <br/>● 快速、高产率离心分离 具有 80,000, 90,000 和 100,000 rpm 三种型号，离心力可高达802,000 x g，Sorvall WX 系列提供您需要的样品分离处理能力 加减速快，样品可迅速达到所设 RCF，缩短离心流程的时间 <br/>● 出众的 UltraSecur控制系统 整套内置软件，可实现多用户管理、更好的操作方便性和增强的安全性能 用户锁防止非授权的使用 运行日程表可按照您的工作日程安排离心开始 / 结束的时间 自动转头寿命管理 记录转头使用情况，并提醒何时转头需要维护及更换 <br/>● 超越从前的应用通用性 Thermo Scientific Sorvall 超速离心机多样的转头和离心管选择，提供了广泛的应用通用性 高性能垂直转头、区带转头、水平转头和角转头 连续流转头用于生物制药上大批量离心应用 可以与 Beckman Coulter 和 Kontron 等其他产家的超离转头完全兼容 <br/>● 样品装样方便、安全 简单方便、安全的样品装样方式，使操作者免除后顾之忧 独特的 StepSaver 转头使用卡盒实现样品上样及取样流程标准化，减少样品损失的概率 SureSpin 转头防止水平转头吊篮的不当放置，避免诸如样品损失、离心运行中止、转头事故等现象的发生 <br/>● Compass 模拟运行软件 高级 Windows 界面的 Compass 模拟运行软件，可以在 PC 上编辑离心方案 , 然后输入到离心机上并运行。该软件具有全面的帮助功能和故障分析功能，可以帮您快速、方便地开发离心方法 可设定运行参数，并可进行运行值的转换 计算 k 因子、沉降时间、减速、分子量、S 沉降系数和结晶时间 模拟颗粒沉降和扩散，用于复杂的速率 - 区带实验 <br/>● 符合 GMP 要求 可通过 RS-232 接口连接打印机，记录运行参数、使用者和错误信息等，以满足 GMP 要求
612 | Sorvall WX 100 超速离心机 Sorvall WX 100 Ultra | 46902 |  | 46902.jpg | 0 | 0 | 162 |  |  | 9999 | 件 | 兼具超级离心转速、优异的安全性能和人机工程设计等功能，Sorvall WX 系列将超速离心机使用的方便性提升到一个新水平 <br/>● 快速、高产率离心分离 具有 80,000, 90,000 和 100,000 rpm 三种型号，离心力可高达802,000 x g，Sorvall WX 系列提供您需要的样品分离处理能力 加减速快，样品可迅速达到所设 RCF，缩短离心流程的时间 <br/>● 出众的 UltraSecur控制系统 整套内置软件，可实现多用户管理、更好的操作方便性和增强的安全性能 用户锁防止非授权的使用 运行日程表可按照您的工作日程安排离心开始 / 结束的时间 自动转头寿命管理 记录转头使用情况，并提醒何时转头需要维护及更换 <br/>● 超越从前的应用通用性 Thermo Scientific Sorvall 超速离心机多样的转头和离心管选择，提供了广泛的应用通用性 高性能垂直转头、区带转头、水平转头和角转头 连续流转头用于生物制药上大批量离心应用 可以与 Beckman Coulter 和 Kontron 等其他产家的超离转头完全兼容 <br/>● 样品装样方便、安全 简单方便、安全的样品装样方式，使操作者免除后顾之忧 独特的 StepSaver 转头使用卡盒实现样品上样及取样流程标准化，减少样品损失的概率 SureSpin 转头防止水平转头吊篮的不当放置，避免诸如样品损失、离心运行中止、转头事故等现象的发生 <br/>● Compass 模拟运行软件 高级 Windows 界面的 Compass 模拟运行软件，可以在 PC 上编辑离心方案 , 然后输入到离心机上并运行。该软件具有全面的帮助功能和故障分析功能，可以帮您快速、方便地开发离心方法 可设定运行参数，并可进行运行值的转换 计算 k 因子、沉降时间、减速、分子量、S 沉降系数和结晶时间 模拟颗粒沉降和扩散，用于复杂的速率 - 区带实验 <br/>● 符合 GMP 要求 可通过 RS-232 接口连接打印机，记录运行参数、使用者和错误信息等，以满足 GMP 要求
612 | RC-6+高速落地离心机 RC-6+ SINGLE PHASE 200-240v 50/60hz | 46910 |  | 46910.jpg | 0 | 0 | 162 |  |  | 9999 | 件 | RC6 Plus 是进行高度精确及大样品量离心处理的理想选择。它提供了更高的转速和离心力，显著提高生产率。它可以使用一整套重量更轻、防腐性更强的 Thermo Scientific Fiberlite包括最新的 FiberliteLEX 碳纤转头 ,以及 Thermo Scientific Nalgene和 Nunc离心管、离心瓶。Sorvall RC6 Plus为客户提供优秀的、可靠的、高品质的落地式高速冷冻离心机，可以满足用户在今后很长一段时间内离心应用的需要。 <br/>● 处理量大、分离速度更快 Sorvall RC6 Plus 为离心产率最大化而设计，提供 4 升的离心容量；主机的最高转速可达22,000 rpm ( 最大 RCF 可达 55,200 xg ) 行业领先的加 / 减速功能进一步节省了离心时间 <br/>● 丰富的转头选择，用途广泛 可提供最齐全的高速离心转头体系，包括各种角头、水平转头、酶标板转头以及连续流等特殊用途的转头，并可以选择多个 Fiberlite 碳纤转头，满足各种不同离心应用的需要 <br/>● 尖端离心功能 多级加减速选择，并可选择延时启动及停机功能 多步运行功能可设置密码进行使用权限设定 累计离心效果积分功能，保证离心效果高重现性 可选配 GMP/GLP 数据管理功能 <br/>● 卓越的样品及系统安全性 RC6 Plus 经过多年研究，应用创新的动能管理以及高度的仪器稳定性，并通过多次严格的转头爆炸试验，无需锚定，安全性能满足CE和 CSA 最严格的标准要求。此外，RC6 Plus 具有强劲的致冷系统，所有转头在最高转速时仍可以保持在 4℃，防止样品由于过冷或过热而受损。RC6 Plus 还提供种类齐全的生物安全转头，提供了最高等级的样品安全性 <br/>● 结实耐用 RC6 Plus 沿袭了 Sorvall 系列离心机优良的品质和服务，在日复一日的操作中，RC6 Plus 为用户通过最大的可靠性和更高的生产效率
612 | MX 150, 230 V 超速离心机 MX 150, 230 V 50/60 HZ (CE) | 46953 |  | 46953.jpg | 0 | 0 | 162 |  |  | 9999 | 件 | 精心设计加工的新 Sorvall 微量超速离心机提供无与伦比的离心性能及通用性，用于小体积样品的超速离心应用。领先的创新技术可以在更短的离心时间内完成更多样品的离心实验。离心力达到1,048,000 x g，Sorvall 微量超离实现了最高的离心功能，同时其精巧的外观及尺寸可以满足所有实验室空间的需要 <br/>● 精进的离心性能 新 Sorvall 微量超速离心机实现超级的样品分离性能和更大的样品处理容量，兼具更高的离心转速和离心力，以及更快的加/ 减速 快速：可在 80 秒内加速到 150,000 rpm( S150-AT 转头 ) 精巧：占地少 20%，节省实验室空间 安静：几乎静音 ( < 45 dBA )，适合个人实验室使用 功能强大：RCF 达到 1,048,000 x g，实现几乎所有的超离应用 增大的离心容量：比原有型号离心容量提高 66% ( 达到 180 mL )，提升应用的通用性及离心产率 <br/>● 安全 转头自锁系统可以将转头自动安全锁定到离心轴上，无需手动固定，方便使用，并且提高了操作的安全性 先进驱动配合自动平衡补偿功能，可允许目视平衡 <br/>● 符合 GMP/GLP 的数据管理功能 根据生物制药企业生产的需要，SorvallMTX 150 提供数据追溯和质控功能 具有 USB 端口，可以将运行参数以 CSV 文本格式输出 <br/>● 无比的通用性 更大的离心力和新设计的三个转头提供更大的离心容量和离心性能，优化了小体积样品的超速离心应用 可选择角转头、水平转头和垂直转头，可离心从 0.2 mL 到 30 mL 各式超离管 , 新Sorvall 微量超离满足各种小体积样品超速离心应用的需要： 病毒 ( 如 HIV, SRSV 小球状病毒 , 轮状病毒 ) 细胞器 ( 如 核糖体 , 线粒体 , 微粒体 ) 脂蛋白 纳米颗粒 核酸分子 <br/>● 使用方便 创新的控制软件具有更大控制选项，可跟据不同应用的需要进行个性化的设置，实现更大的灵活性和离心效率。具有用户权限管理，提高在多用户环境下使用的安全性
612 | MX 120, 230 V 超速离心机 MX 120, 230 V 50/60 HZ (CE) | 46958 |  | 46958.jpg | 0 | 0 | 162 |  |  | 9999 | 件 | 精心设计加工的新 Sorvall 微量超速离心机提供无与伦比的离心性能及通用性，用于小体积样品的超速离心应用。领先的创新技术可以在更短的离心时间内完成更多样品的离心实验。离心力达到1,048,000 x g，Sorvall 微量超离实现了最高的离心功能，同时其精巧的外观及尺寸可以满足所有实验室空间的需要 <br/>● 精进的离心性能 新 Sorvall 微量超速离心机实现超级的样品分离性能和更大的样品处理容量，兼具更高的离心转速和离心力，以及更快的加/ 减速 快速：可在 80 秒内加速到 150,000 rpm( S150-AT 转头 ) 精巧：占地少 20%，节省实验室空间 安静：几乎静音 ( < 45 dBA )，适合个人实验室使用 功能强大：RCF 达到 1,048,000 x g，实现几乎所有的超离应用 增大的离心容量：比原有型号离心容量提高 66% ( 达到 180 mL )，提升应用的通用性及离心产率 <br/>● 安全 转头自锁系统可以将转头自动安全锁定到离心轴上，无需手动固定，方便使用，并且提高了操作的安全性 先进驱动配合自动平衡补偿功能，可允许目视平衡 <br/>● 符合 GMP/GLP 的数据管理功能 根据生物制药企业生产的需要，SorvallMTX 150 提供数据追溯和质控功能 具有 USB 端口，可以将运行参数以 CSV 文本格式输出 <br/>● 无比的通用性 更大的离心力和新设计的三个转头提供更大的离心容量和离心性能，优化了小体积样品的超速离心应用 可选择角转头、水平转头和垂直转头，可离心从 0.2 mL 到 30 mL 各式超离管 , 新Sorvall 微量超离满足各种小体积样品超速离心应用的需要： 病毒 ( 如 HIV, SRSV 小球状病毒 , 轮状病毒 ) 细胞器 ( 如 核糖体 , 线粒体 , 微粒体 ) 脂蛋白 纳米颗粒 核酸分子 <br/>● 使用方便 创新的控制软件具有更大控制选项，可跟据不同应用的需要进行个性化的设置，实现更大的灵活性和离心效率。具有用户权限管理，提高在多用户环境下使用的安全性
612 | MTX 150, 230 V 超速离心机 MTX 150, 230 V 50/60 HZ (CE) | 46963 |  | 46963.jpg | 0 | 0 | 162 |  |  | 9999 | 件 | 精心设计加工的新 Sorvall 微量超速离心机提供无与伦比的离心性能及通用性，用于小体积样品的超速离心应用。领先的创新技术可以在更短的离心时间内完成更多样品的离心实验。离心力达到1,048,000 x g，Sorvall 微量超离实现了最高的离心功能，同时其精巧的外观及尺寸可以满足所有实验室空间的需要 <br/>● 精进的离心性能 新 Sorvall 微量超速离心机实现超级的样品分离性能和更大的样品处理容量，兼具更高的离心转速和离心力，以及更快的加/ 减速 快速：可在 80 秒内加速到 150,000 rpm( S150-AT 转头 ) 精巧：占地少 20%，节省实验室空间 安静：几乎静音 ( < 45 dBA )，适合个人实验室使用 功能强大：RCF 达到 1,048,000 x g，实现几乎所有的超离应用 增大的离心容量：比原有型号离心容量提高 66% ( 达到 180 mL )，提升应用的通用性及离心产率 <br/>● 安全 转头自锁系统可以将转头自动安全锁定到离心轴上，无需手动固定，方便使用，并且提高了操作的安全性 先进驱动配合自动平衡补偿功能，可允许目视平衡 <br/>● 符合 GMP/GLP 的数据管理功能 根据生物制药企业生产的需要，SorvallMTX 150 提供数据追溯和质控功能 具有 USB 端口，可以将运行参数以 CSV 文本格式输出 <br/>● 无比的通用性 更大的离心力和新设计的三个转头提供更大的离心容量和离心性能，优化了小体积样品的超速离心应用 可选择角转头、水平转头和垂直转头，可离心从 0.2 mL 到 30 mL 各式超离管 , 新Sorvall 微量超离满足各种小体积样品超速离心应用的需要： 病毒 ( 如 HIV, SRSV 小球状病毒 , 轮状病毒 ) 细胞器 ( 如 核糖体 , 线粒体 , 微粒体 ) 脂蛋白 纳米颗粒 核酸分子 <br/>● 使用方便 创新的控制软件具有更大控制选项，可跟据不同应用的需要进行个性化的设置，实现更大的灵活性和离心效率。具有用户权限管理，提高在多用户环境下使用的安全性
612 | PICO 17通风型微量台式离心机 PICO 17 230V 50/60HZ W ROTOR 24X1 5/2 ML | 75002410 |  | 75002410.jpg | 0 | 0 | 162 |  |  | 9999 | 件 | 功能强大，应用广泛，使用方便 Pico/Fresco微量台式离心机具有 17000 g 和 21000 g 两种离心力规格，其中，Pico/Fresco 17 适用于常规的微量离心实验，而Pico/Fresco 21 适用于较高转速的应用，可节省离心时间 20%。 <br/>● 多功能性：通过选择不同转速的型号及不同规格的转头，可以实现所有微量离心应用的需求 - 标准的 24 孔微量转头可容纳所有 1.5 / 2.0 mL 微量离心管，包括带滤芯的微量制备管 - 新型双排微量转头可同时处理 18 支 1.5 / 2.0 mL 和 18 支0.5 mL 离心管，不必使用适配器，节省时间，方便操作 - 36×0.5 mL 转头、PCR 条板转头、血比容转头适用于处理 0.5 mL / 0.2 mL PCR 管及血比容毛细管等 <br/>● 高效率：最快的加 /减速，节省样品离心处理的时间 <br/>● 安全便捷：独特的 ClickSeal防生物污染转头能够有效防止气溶胶的污染，保护样本和操作者的安全，可单手安装、拆卸方便简单 <br/>● 透明的聚酯转头盖，方便观察离心结果，安全、方便 <br/>● 无碳刷变频感应电机实现真正宁静、无震动运行 <br/>● 直观的控制面板及明亮醒目的显示面板使操作更简单 <br/>● 高强度的主机及转头材料，可抵御各种化学腐蚀，转头可以高温高压灭菌
612 | PICO 21 通风型微量台式离心机 PICO 21 230V 50/60HZ W ROTOR 24X1 5/2 ML | 75002415 |  | 75002415.jpg | 0 | 0 | 162 |  |  | 9999 | 件 | 功能强大，应用广泛，使用方便 Pico/Fresco微量台式离心机具有 17000 g 和 21000 g 两种离心力规格，其中，Pico/Fresco 17 适用于常规的微量离心实验，而Pico/Fresco 21 适用于较高转速的应用，可节省离心时间 20%。 <br/>● 多功能性：通过选择不同转速的型号及不同规格的转头，可以实现所有微量离心应用的需求 - 标准的 24 孔微量转头可容纳所有 1.5 / 2.0 mL 微量离心管，包括带滤芯的微量制备管 - 新型双排微量转头可同时处理 18 支 1.5 / 2.0 mL 和 18 支0.5 mL 离心管，不必使用适配器，节省时间，方便操作 - 36×0.5 mL 转头、PCR 条板转头、血比容转头适用于处理 0.5 mL / 0.2 mL PCR 管及血比容毛细管等 <br/>● 高效率：最快的加 /减速，节省样品离心处理的时间 <br/>● 安全便捷：独特的 ClickSeal防生物污染转头能够有效防止气溶胶的污染，保护样本和操作者的安全，可单手安装、拆卸方便简单 <br/>● 透明的聚酯转头盖，方便观察离心结果，安全、方便 <br/>● 无碳刷变频感应电机实现真正宁静、无震动运行 <br/>● 直观的控制面板及明亮醒目的显示面板使操作更简单 <br/>● 高强度的主机及转头材料，可抵御各种化学腐蚀，转头可以高温高压灭菌
612 | FRESCO 17 冷冻型微量台式离心机 FRESCO 17 230V 50/60HZ | 75002420 |  | 75002420.jpg | 0 | 0 | 162 |  |  | 9999 | 件 | 功能强大，应用广泛，使用方便 Pico/Fresco微量台式离心机具有 17000 g 和 21000 g 两种离心力规格，其中，Pico/Fresco 17 适用于常规的微量离心实验，而Pico/Fresco 21 适用于较高转速的应用，可节省离心时间 20%。 <br/>● 多功能性：通过选择不同转速的型号及不同规格的转头，可以实现所有微量离心应用的需求 - 标准的 24 孔微量转头可容纳所有 1.5 / 2.0 mL 微量离心管，包括带滤芯的微量制备管 - 新型双排微量转头可同时处理 18 支 1.5 / 2.0 mL 和 18 支0.5 mL 离心管，不必使用适配器，节省时间，方便操作 - 36×0.5 mL 转头、PCR 条板转头、血比容转头适用于处理 0.5 mL / 0.2 mL PCR 管及血比容毛细管等 <br/>● 高效率：最快的加 /减速，节省样品离心处理的时间 <br/>● 安全便捷：独特的 ClickSeal防生物污染转头能够有效防止气溶胶的污染，保护样本和操作者的安全，可单手安装、拆卸方便简单 <br/>● 透明的聚酯转头盖，方便观察离心结果，安全、方便 <br/>● 无碳刷变频感应电机实现真正宁静、无震动运行 <br/>● 直观的控制面板及明亮醒目的显示面板使操作更简单 <br/>● 高强度的主机及转头材料，可抵御各种化学腐蚀，转头可以高温高压灭菌
612 | FRESCO 21 冷冻型微量台式离心机 FRESCO 21 230V50/60HZ W ROTOR 24X1 5/2ML | 75002425 |  | 75002425.jpg | 0 | 0 | 162 |  |  | 9999 | 件 | 功能强大，应用广泛，使用方便 Pico/Fresco微量台式离心机具有 17000 g 和 21000 g 两种离心力规格，其中，Pico/Fresco 17 适用于常规的微量离心实验，而Pico/Fresco 21 适用于较高转速的应用，可节省离心时间 20%。 <br/>● 多功能性：通过选择不同转速的型号及不同规格的转头，可以实现所有微量离心应用的需求 - 标准的 24 孔微量转头可容纳所有 1.5 / 2.0 mL 微量离心管，包括带滤芯的微量制备管 - 新型双排微量转头可同时处理 18 支 1.5 / 2.0 mL 和 18 支0.5 mL 离心管，不必使用适配器，节省时间，方便操作 - 36×0.5 mL 转头、PCR 条板转头、血比容转头适用于处理 0.5 mL / 0.2 mL PCR 管及血比容毛细管等 <br/>● 高效率：最快的加 /减速，节省样品离心处理的时间 <br/>● 安全便捷：独特的 ClickSeal防生物污染转头能够有效防止气溶胶的污染，保护样本和操作者的安全，可单手安装、拆卸方便简单 <br/>● 透明的聚酯转头盖，方便观察离心结果，安全、方便 <br/>● 无碳刷变频感应电机实现真正宁静、无震动运行 <br/>● 直观的控制面板及明亮醒目的显示面板使操作更简单 <br/>● 高强度的主机及转头材料，可抵御各种化学腐蚀，转头可以高温高压灭菌
612 | LEGEND MICRO 17 通风型微量台式离心机 LEGEND MICRO 17 230V 50/60HZ | 75002430 |  | 75002430.jpg | 0 | 0 | 162 |  |  | 9999 | 件 | 产品特色 <br/>● 高效率：快速的加减速率，在更短时间内分离更多样品 <br/>● 多功能性 - 标准的 24 孔转头可用于所有 1.5 mL 到 2.0 mL 离心管，包括微量制备管 - 新型的双排管转头可以同时处理 18×2 / 1.5 mL 和 18×2 / 0.5 mL 离心管 - 36×0.5 mL 转头、PCR 条板转、血细胞比容转头可选，适用于0.5 mL 离心管、0.2 mL PCR 管和血比容毛细管离心 <br/>● 安全便捷：独特的 ClickSeal 防生物污染转头能够有效防止气溶胶的污染，保护样本和操作者的安全，可单手安装、拆卸方便简单 <br/>● PPSU 聚合材料转头盖具有与 PC和金属盖相似的机械强度和化学耐受性，透明的材质方便观察离心结果，提高使用的安全性和方便性
612 | LEGEND MICRO 21通风型微量台式离心机 LEGEND MICRO 21 230V 50/60HZ | 75002435 |  | 75002435.jpg | 0 | 0 | 162 |  |  | 9999 | 件 | 产品特色 <br/>● 高效率：快速的加减速率，在更短时间内分离更多样品 <br/>● 多功能性 - 标准的 24 孔转头可用于所有 1.5 mL 到 2.0 mL 离心管，包括微量制备管 - 新型的双排管转头可以同时处理 18×2 / 1.5 mL 和 18×2 / 0.5 mL 离心管 - 36×0.5 mL 转头、PCR 条板转、血细胞比容转头可选，适用于0.5 mL 离心管、0.2 mL PCR 管和血比容毛细管离心 <br/>● 安全便捷：独特的 ClickSeal 防生物污染转头能够有效防止气溶胶的污染，保护样本和操作者的安全，可单手安装、拆卸方便简单 <br/>● PPSU 聚合材料转头盖具有与 PC和金属盖相似的机械强度和化学耐受性，透明的材质方便观察离心结果，提高使用的安全性和方便性
612 | LEGEND MICRO 17R冷冻型微量台式离心机 LEGEND MICRO 17R 230V 50/60HZ | 75002440 |  | 75002440.jpg | 0 | 0 | 162 |  |  | 9999 | 件 | 产品特色 <br/>● 高效率：快速的加减速率，在更短时间内分离更多样品 <br/>● 多功能性 - 标准的 24 孔转头可用于所有 1.5 mL 到 2.0 mL 离心管，包括微量制备管 - 新型的双排管转头可以同时处理 18×2 / 1.5 mL 和 18×2 / 0.5 mL 离心管 - 36×0.5 mL 转头、PCR 条板转、血细胞比容转头可选，适用于0.5 mL 离心管、0.2 mL PCR 管和血比容毛细管离心 <br/>● 安全便捷：独特的 ClickSeal 防生物污染转头能够有效防止气溶胶的污染，保护样本和操作者的安全，可单手安装、拆卸方便简单 <br/>● PPSU 聚合材料转头盖具有与 PC和金属盖相似的机械强度和化学耐受性，透明的材质方便观察离心结果，提高使用的安全性和方便性
612 | LEGEND MICRO 21R冷冻型微量台式离心机 LEGEND MICRO 21R 230V 50/60HZ | 75002445 |  | 75002445.jpg | 0 | 0 | 162 |  |  | 9999 | 件 | 产品特色 <br/>● 高效率：快速的加减速率，在更短时间内分离更多样品 <br/>● 多功能性 - 标准的 24 孔转头可用于所有 1.5 mL 到 2.0 mL 离心管，包括微量制备管 - 新型的双排管转头可以同时处理 18×2 / 1.5 mL 和 18×2 / 0.5 mL 离心管 - 36×0.5 mL 转头、PCR 条板转、血细胞比容转头可选，适用于0.5 mL 离心管、0.2 mL PCR 管和血比容毛细管离心 <br/>● 安全便捷：独特的 ClickSeal 防生物污染转头能够有效防止气溶胶的污染，保护样本和操作者的安全，可单手安装、拆卸方便简单 <br/>● PPSU 聚合材料转头盖具有与 PC和金属盖相似的机械强度和化学耐受性，透明的材质方便观察离心结果，提高使用的安全性和方便性
612 | Heraeus Pico 21通风型微量台式离心机 Heraeus Pico 21 230 V 50/60Hz includes 24 x 1.5/2.0 mL rotor and dual 18 x 0.5 and 18 x 2.0 mL rotor | 75002475 |  | 75002475.jpg | 0 | 0 | 162 |  |  | 9999 | 件 | 功能强大，应用广泛，使用方便 Pico/Fresco微量台式离心机具有 17000 g 和 21000 g 两种离心力规格，其中，Pico/Fresco 17 适用于常规的微量离心实验，而Pico/Fresco 21 适用于较高转速的应用，可节省离心时间 20%。 <br/>● 多功能性：通过选择不同转速的型号及不同规格的转头，可以实现所有微量离心应用的需求 - 标准的 24 孔微量转头可容纳所有 1.5 / 2.0 mL 微量离心管，包括带滤芯的微量制备管 - 新型双排微量转头可同时处理 18 支 1.5 / 2.0 mL 和 18 支0.5 mL 离心管，不必使用适配器，节省时间，方便操作 - 36×0.5 mL 转头、PCR 条板转头、血比容转头适用于处理 0.5 mL / 0.2 mL PCR 管及血比容毛细管等 <br/>● 高效率：最快的加 /减速，节省样品离心处理的时间 <br/>● 安全便捷：独特的 ClickSeal防生物污染转头能够有效防止气溶胶的污染，保护样本和操作者的安全，可单手安装、拆卸方便简单 <br/>● 透明的聚酯转头盖，方便观察离心结果，安全、方便 <br/>● 无碳刷变频感应电机实现真正宁静、无震动运行 <br/>● 直观的控制面板及明亮醒目的显示面板使操作更简单 <br/>● 高强度的主机及转头材料，可抵御各种化学腐蚀，转头可以高温高压灭菌
612 | Heraeus Fresco 21 冷冻型微量台式离心机 Heraeus Fresco 21 230 V 50/60Hz with two rotors | 75002476 |  | 75002476.jpg | 0 | 0 | 162 |  |  | 9999 | 件 | 功能强大，应用广泛，使用方便 Pico/Fresco微量台式离心机具有 17000 g 和 21000 g 两种离心力规格，其中，Pico/Fresco 17 适用于常规的微量离心实验，而Pico/Fresco 21 适用于较高转速的应用，可节省离心时间 20%。 <br/>● 多功能性：通过选择不同转速的型号及不同规格的转头，可以实现所有微量离心应用的需求 - 标准的 24 孔微量转头可容纳所有 1.5 / 2.0 mL 微量离心管，包括带滤芯的微量制备管 - 新型双排微量转头可同时处理 18 支 1.5 / 2.0 mL 和 18 支0.5 mL 离心管，不必使用适配器，节省时间，方便操作 - 36×0.5 mL 转头、PCR 条板转头、血比容转头适用于处理 0.5 mL / 0.2 mL PCR 管及血比容毛细管等 <br/>● 高效率：最快的加 /减速，节省样品离心处理的时间 <br/>● 安全便捷：独特的 ClickSeal防生物污染转头能够有效防止气溶胶的污染，保护样本和操作者的安全，可单手安装、拆卸方便简单 <br/>● 透明的聚酯转头盖，方便观察离心结果，安全、方便 <br/>● 无碳刷变频感应电机实现真正宁静、无震动运行 <br/>● 直观的控制面板及明亮醒目的显示面板使操作更简单 <br/>● 高强度的主机及转头材料，可抵御各种化学腐蚀，转头可以高温高压灭菌
612 | Sorvall Legend Micro 21 通风型微量台式离心机 Sorvall Legend Micro 21 230V 50/60 Hz With Two Rotors | 75002487 |  | 75002487.jpg | 0 | 0 | 162 |  |  | 9999 | 件 | 产品特色 <br/>● 高效率：快速的加减速率，在更短时间内分离更多样品 <br/>● 多功能性 - 标准的 24 孔转头可用于所有 1.5 mL 到 2.0 mL 离心管，包括微量制备管 - 新型的双排管转头可以同时处理 18×2 / 1.5 mL 和 18×2 / 0.5 mL 离心管 - 36×0.5 mL 转头、PCR 条板转、血细胞比容转头可选，适用于0.5 mL 离心管、0.2 mL PCR 管和血比容毛细管离心 <br/>● 安全便捷：独特的 ClickSeal 防生物污染转头能够有效防止气溶胶的污染，保护样本和操作者的安全，可单手安装、拆卸方便简单 <br/>● PPSU 聚合材料转头盖具有与 PC和金属盖相似的机械强度和化学耐受性，透明的材质方便观察离心结果，提高使用的安全性和方便性
612 | Sorvall Legend Micro 21R冷冻型微量台式离心机 Sorvall Legend Micro 21R 230V 50/60 Hz With Two Rotors | 75002489 |  | 75002489.jpg | 0 | 0 | 162 |  |  | 9999 | 件 | 产品特色 <br/>● 高效率：快速的加减速率，在更短时间内分离更多样品 <br/>● 多功能性 - 标准的 24 孔转头可用于所有 1.5 mL 到 2.0 mL 离心管，包括微量制备管 - 新型的双排管转头可以同时处理 18×2 / 1.5 mL 和 18×2 / 0.5 mL 离心管 - 36×0.5 mL 转头、PCR 条板转、血细胞比容转头可选，适用于0.5 mL 离心管、0.2 mL PCR 管和血比容毛细管离心 <br/>● 安全便捷：独特的 ClickSeal 防生物污染转头能够有效防止气溶胶的污染，保护样本和操作者的安全，可单手安装、拆卸方便简单 <br/>● PPSU 聚合材料转头盖具有与 PC和金属盖相似的机械强度和化学耐受性，透明的材质方便观察离心结果，提高使用的安全性和方便性
612 | PICO 17通风型微量台式离心机 PICO 17 230 V 50/60 HZ W HAEMATOCRIT ROT | 75002491 |  | 75002491.jpg | 0 | 0 | 162 |  |  | 9999 | 件 | 功能强大，应用广泛，使用方便 Pico/Fresco微量台式离心机具有 17000 g 和 21000 g 两种离心力规格，其中，Pico/Fresco 17 适用于常规的微量离心实验，而Pico/Fresco 21 适用于较高转速的应用，可节省离心时间 20%。 <br/>● 多功能性：通过选择不同转速的型号及不同规格的转头，可以实现所有微量离心应用的需求 - 标准的 24 孔微量转头可容纳所有 1.5 / 2.0 mL 微量离心管，包括带滤芯的微量制备管 - 新型双排微量转头可同时处理 18 支 1.5 / 2.0 mL 和 18 支0.5 mL 离心管，不必使用适配器，节省时间，方便操作 - 36×0.5 mL 转头、PCR 条板转头、血比容转头适用于处理 0.5 mL / 0.2 mL PCR 管及血比容毛细管等 <br/>● 高效率：最快的加 /减速，节省样品离心处理的时间 <br/>● 安全便捷：独特的 ClickSeal防生物污染转头能够有效防止气溶胶的污染，保护样本和操作者的安全，可单手安装、拆卸方便简单 <br/>● 透明的聚酯转头盖，方便观察离心结果，安全、方便 <br/>● 无碳刷变频感应电机实现真正宁静、无震动运行 <br/>● 直观的控制面板及明亮醒目的显示面板使操作更简单 <br/>● 高强度的主机及转头材料，可抵御各种化学腐蚀，转头可以高温高压灭菌
612 | LABOFUGE 300通风型台式离心机 LABOFUGE 300 230V INCL. ROTOR | 75003230 |  | 75003230.jpg | 0 | 0 | 162 |  |  | 9999 | 件 | 小型临床实验室专用台式离心机，带水平转头，适合离心所有通用的采血管，是临床生化及临床医学实验室性价比最高的选择 <br/>● 体积小，带水平转头，最适合病毒学检测实验 <br/>● 适合离心所有通用采血管 <br/>● 随主机配置 8 位水平转头及吊篮 <br/>● 感应电机及微处理控制系统提供出众的性能及可靠性
612 | LABOFUGE 200通风型台式离心机 LABOFUGE 200 230V INCL. ROTOR | 75003630 |  | 75003630.jpg | 0 | 0 | 162 |  |  | 9999 | 件 | 适用于临床实验室及小型研究实验室，随机附带转头以及相关适配器 <br/>● 低维护：装配无碳刷电机，减少维护几率及成本，并提供更清洁的操作环境 <br/>● 多种离心附件选择：玻璃钢强化的聚酰胺转头，性能稳定，防撞击性好，可高温高压灭菌，也容易用实验室清洗机清洁。供选的多种适配器可以容纳所有标准 5、7、10 和 15 mL 采血管 <br/>● 安全性：转头互锁装置、加固的钢结构离心腔体等符合国际安全标准 <br/>● 功能优异：微处理器控制系统，明亮醒目的显示屏以及按键面板，可以方便地设定及监控离心转速及离心时间，如需重复运行，只需按 Start 启动键即可，具故障自诊断系统，故障信息直接显示在显示屏上 <br/>● 适用性强，操作方便
612 | Heraeus Multifuge X1台式通风型离心机 Heraeus Multifuge X1 230v | 75004210 |  | 75004210.jpg | 0 | 0 | 162 |  |  | 9999 | 件 | 满足您各种离心应用的需要 Thermo Scientific 专利的创新技术 <br/>● 安全、方便的 Auto-lock 转头自锁功能，提供级迅速、超级安全的转头锁定机制 <br/>● 经过第三方认证的，可戴着手套单手操作的 ClickSeal 防生物污染密封盖，聚醚酰亚胺（PEI）材质具高度的化学防腐蚀性和优良的热稳定性，可高温消毒 <br/>● 创新的超轻 Fiberlite 碳纤维转头实现更高的离心性能和离心容量 <br/>● SMARTSpin 智能离心控制系统，依据不同转头及吊篮组合，以及实验所设转速，进行参数优化，动态管理，提高运行安全性和运行效果 产品特色 <br/>● 卓越的离心容量，加速研究及生产进程 标准 4×400 mL 水平转头可以离心 76×5 / 7 mL 采血管或16×50 mL 尖底管 方便性 4×200 mL 水平转头可以离心 32×5 / 7 mL 采血管，10 秒内可以从 0 加速到 3000 rpm，加速离心处理流程 6×100 mL 容量的 Fiberlite F15-6×100y 转头最大离心力可达24700 g，配上适配器可离心 50 mL 尖底管 <br/>● 无与伦比的通用性：市面上转头及适配器选择最多的型号，包括多种碳纤维转头及生物安全转头，满足当前及未来一切离心应用的需要 4 种水平转头可选，可离心从微量离心管到 400 mL 各种规格的离心管，以及酶标板，可以提供防生物污染离心附件 9 种角转头可选，包括分立式密封角转头，用于离心特别危险或敏感的生物标本 <br/>● 出类拔萃的离心性能 唯一一台 1 升级别的，可配备离心 14×50 mL 尖底管角转头的台式离心机，离心力可达 12000 g 微量管离心性能优越，既可配离心 30×1.5 / 2.0 mL 微量管，离心力可达 25800 g 的转头，也可配 Fiberlite F21-48×2.0 转头，一次可离心 48 根微量离心管 超快加 / 减速档选择，进一步节约离心处理时间 高级程序控制系统实现对各项离心参数的精确控制，确保最佳的离心效果，保证所分离样品的安全 专用的数字式程序键，可即时保存和调用最常用程序，可储存多达99 个程序，适合多用户、多应用离心任务的需要 <br/>● 便捷的程序编辑功能，即使在离心运行时，也可对离心转速、离心时间、离心温度等各项参数进行调节 <br/>● 清晰直观的控制面板易于观察和使用 <br/>● 电动门锁，操作方便、可靠 <br/>● 结构简洁、美观 <br/>● 先进的节能、环保技术 比同类产品每管运行能耗节省 40% 特有的“节电”模式，待机时显示屏可自动休眠，比传统待机模式节能 15% 长寿命 Fiberlite 碳纤转头，15 年质量保修，节省了设备投入和废弃物处理的成本 符合 RoHS 和 wee 环保法规的要求
612 | Sorvall ST 16台式通风型离心机 Sorvall ST 16 230v | 75004240 |  | 75004240.jpg | 0 | 0 | 162 |  |  | 9999 | 件 | 产品特色 <br/>● 无与伦比的离心容量，在较小的实验室台面上，实现最大化的样品离心容量，提高了离心产率 使用 TX-200 或 TX-400 水平转头， 可以离心 32-76×5/7 mL 采血管； 使用 TX-400 水平转头，可以离心 16×50 mL 尖底细胞离心管 <br/>● 专利的创新技术，使您日常的离心工作更安全、更方便、更舒适 <br/>● Auto-Lock Ⅲ转头自锁系统，提供超级迅速、超级安全的转头锁定机制 Fiberlite 碳纤转头，实现更大的离心容量、更快的离心转速和更大的离心里，离心性能更佳 <br/>● ClickSeal 密封吊篮锁定系统，提供最大的生物安全保障 操作十分简单，只需轻轻一扳，即使戴着手套，也可以方便地单手打开、闭合密封盖 提供 HPA 第三方生物安全认证 透明的聚醚酰亚胺（PEI）密封盖具优异的化学防腐蚀性及热稳定性 <br/>● SMARTSpin 智能离心控制系统可依不同转头及吊篮组合、腔体温度以及实验所设转速、进行参数优化、动态管理，对转头最高转速、不平衡监测以及加减速马达功率进行自动校准，提高运行安全性和运行效果 <br/>● 电子门锁，只需指尖轻触，即可关闭腔门，大大方便了操作，并且可选择离心运行结束时自动开启腔门模式 <br/>● 结构简洁、美观 <br/>● 先进的节能、环保技术 比同类产品每管运行能耗节省 40% 特有的“节电”模式，待机时显示屏可自动休眠，比传统待机模式节能 15% 长寿命 Fiberlite 碳纤转头，15 年质量保修，节省了设备投入和废弃物处理的成本 符合 RoHS 和 wee 环保法规的要求
612 | Heraeus Multifuge X1R 台式冷冻离心机 Heraeus Multifuge X1R 230v | 75004250 |  | 75004250.jpg | 0 | 0 | 162 |  |  | 9999 | 件 | 满足您各种离心应用的需要 Thermo Scientific 专利的创新技术 <br/>● 安全、方便的 Auto-lock 转头自锁功能，提供级迅速、超级安全的转头锁定机制 <br/>● 经过第三方认证的，可戴着手套单手操作的 ClickSeal 防生物污染密封盖，聚醚酰亚胺（PEI）材质具高度的化学防腐蚀性和优良的热稳定性，可高温消毒 <br/>● 创新的超轻 Fiberlite 碳纤维转头实现更高的离心性能和离心容量 <br/>● SMARTSpin 智能离心控制系统，依据不同转头及吊篮组合，以及实验所设转速，进行参数优化，动态管理，提高运行安全性和运行效果 产品特色 <br/>● 卓越的离心容量，加速研究及生产进程 标准 4×400 mL 水平转头可以离心 76×5 / 7 mL 采血管或16×50 mL 尖底管 方便性 4×200 mL 水平转头可以离心 32×5 / 7 mL 采血管，10 秒内可以从 0 加速到 3000 rpm，加速离心处理流程 6×100 mL 容量的 Fiberlite F15-6×100y 转头最大离心力可达24700 g，配上适配器可离心 50 mL 尖底管 <br/>● 无与伦比的通用性：市面上转头及适配器选择最多的型号，包括多种碳纤维转头及生物安全转头，满足当前及未来一切离心应用的需要 4 种水平转头可选，可离心从微量离心管到 400 mL 各种规格的离心管，以及酶标板，可以提供防生物污染离心附件 9 种角转头可选，包括分立式密封角转头，用于离心特别危险或敏感的生物标本 <br/>● 出类拔萃的离心性能 唯一一台 1 升级别的，可配备离心 14×50 mL 尖底管角转头的台式离心机，离心力可达 12000 g 微量管离心性能优越，既可配离心 30×1.5 / 2.0 mL 微量管，离心力可达 25800 g 的转头，也可配 Fiberlite F21-48×2.0 转头，一次可离心 48 根微量离心管 超快加 / 减速档选择，进一步节约离心处理时间 高级程序控制系统实现对各项离心参数的精确控制，确保最佳的离心效果，保证所分离样品的安全 专用的数字式程序键，可即时保存和调用最常用程序，可储存多达99 个程序，适合多用户、多应用离心任务的需要 <br/>● 便捷的程序编辑功能，即使在离心运行时，也可对离心转速、离心时间、离心温度等各项参数进行调节 <br/>● 清晰直观的控制面板易于观察和使用 <br/>● 电动门锁，操作方便、可靠 <br/>● 结构简洁、美观 <br/>● 先进的节能、环保技术 比同类产品每管运行能耗节省 40% 特有的“节电”模式，待机时显示屏可自动休眠，比传统待机模式节能 15% 长寿命 Fiberlite 碳纤转头，15 年质量保修，节省了设备投入和废弃物处理的成本 符合 RoHS 和 wee 环保法规的要求
612 | Sorvall ST 16R台式冷冻离心机 Sorvall ST 16R 230v | 75004380 |  | 75004380.jpg | 0 | 0 | 162 |  |  | 9999 | 件 | 产品特色 <br/>● 无与伦比的离心容量，在较小的实验室台面上，实现最大化的样品离心容量，提高了离心产率 使用 TX-200 或 TX-400 水平转头， 可以离心 32-76×5/7 mL 采血管； 使用 TX-400 水平转头，可以离心 16×50 mL 尖底细胞离心管 <br/>● 专利的创新技术，使您日常的离心工作更安全、更方便、更舒适 <br/>● Auto-Lock Ⅲ转头自锁系统，提供超级迅速、超级安全的转头锁定机制 Fiberlite 碳纤转头，实现更大的离心容量、更快的离心转速和更大的离心里，离心性能更佳 <br/>● ClickSeal 密封吊篮锁定系统，提供最大的生物安全保障 操作十分简单，只需轻轻一扳，即使戴着手套，也可以方便地单手打开、闭合密封盖 提供 HPA 第三方生物安全认证 透明的聚醚酰亚胺（PEI）密封盖具优异的化学防腐蚀性及热稳定性 <br/>● SMARTSpin 智能离心控制系统可依不同转头及吊篮组合、腔体温度以及实验所设转速、进行参数优化、动态管理，对转头最高转速、不平衡监测以及加减速马达功率进行自动校准，提高运行安全性和运行效果 <br/>● 电子门锁，只需指尖轻触，即可关闭腔门，大大方便了操作，并且可选择离心运行结束时自动开启腔门模式 <br/>● 结构简洁、美观 <br/>● 先进的节能、环保技术 比同类产品每管运行能耗节省 40% 特有的“节电”模式，待机时显示屏可自动休眠，比传统待机模式节能 15% 长寿命 Fiberlite 碳纤转头，15 年质量保修，节省了设备投入和废弃物处理的成本 符合 RoHS 和 wee 环保法规的要求
612 | MULTIFUGE 4KR落地冷冻离心机 MULTIFUGE 4KR 230V 50HZ | 75004461 |  | 75004461.jpg | 0 | 0 | 162 |  |  | 9999 | 件 | 可离心各种规格的血袋，最大离心容量 16 个 200 mL三联血袋，特别适合中小型血站。此外，多种转头选择可以离心各种规格的离心管、采血管以及酶标板，适用于各种临床实验室和研究实验室，固定角转头具有的高离心力可以满足细菌、组织培养和普通沉淀需要 <br/>● 多样的转头选择：包括风挡水平转头，生化分析仪试管架离心配件、风挡酶标板转头等，为研究、生产提供最大的灵活性 <br/>● 强大的驱动系统，配合水平转头，可更快、更多地处理各种样品 <br/>● 卓越的安全性，符合各种严格的国际安全标准，可以提供最安全的生物安全转头及相关附件 <br/>● SMARTspin 不平衡检测系统，提供对所有转头、所有转速下最优化的离心运行稳定性，并且可以实现目视平衡，如果检测到不平衡，离心机会立即减速 <br/>● 转头自动识别，提供方便的操作，有效地防止错误的离心参数设定，保证高度重现的离心条件 <br/>● 简便的离心参数设定、编程和监控 <br/>● 操作方便，适用 Thermo Scientific EASYcontrol Ⅱ轻触式控制面板，位于机身的前方，便于触及；大的 LED 显示面板便于观察离心参数及离心状况 <br/>● 噪音低于 58 dBA，提供舒适的工作环境 <br/>● 节能设计，提高制冷效率，减少热量输出
612 | CRYOFUGE 5500I大容量落地离心机 CRYOFUGE 5500I 230V 50HZ | 75004471 |  | 75004471.jpg | 0 | 0 | 162 |  |  | 9999 | 件 | 可离心各种规格的血袋，最大离心容量 16 个 200 mL三联血袋，特别适合中小型血站。此外，多种转头选择可以离心各种规格的离心管、采血管以及酶标板，适用于各种临床实验室和研究实验室，固定角转头具有的高离心力可以满足细菌、组织培养和普通沉淀需要 <br/>● 多样的转头选择：包括风挡水平转头，生化分析仪试管架离心配件、风挡酶标板转头等，为研究、生产提供最大的灵活性 <br/>● 强大的驱动系统，配合水平转头，可更快、更多地处理各种样品 <br/>● 卓越的安全性，符合各种严格的国际安全标准，可以提供最安全的生物安全转头及相关附件 <br/>● SMARTspin 不平衡检测系统，提供对所有转头、所有转速下最优化的离心运行稳定性，并且可以实现目视平衡，如果检测到不平衡，离心机会立即减速 <br/>● 转头自动识别，提供方便的操作，有效地防止错误的离心参数设定，保证高度重现的离心条件 <br/>● 简便的离心参数设定、编程和监控 <br/>● 操作方便，适用 Thermo Scientific EASYcontrol Ⅱ轻触式控制面板，位于机身的前方，便于触及；大的 LED 显示面板便于观察离心参数及离心状况 <br/>● 噪音低于 58 dBA，提供舒适的工作环境 <br/>● 节能设计，提高制冷效率，减少热量输出
612 | Heraeus Multifuge X3 台式通风型离心机 Heraeus Multifuge X3 230v Tabletop vent | 75004500 |  | 75004500.jpg | 0 | 0 | 162 |  |  | 9999 | 件 | Thermo Scientific 专利的创新技术 <br/>● 安全、方便的 Auto-lock 转头自锁功能，提供超级迅速、超级安全的转头锁定机制 <br/>● 经过第三方认证的，可戴着手套单手操作的 ClickSeal防生物污染密封盖，聚醚酰亚胺（PEI）材质具高度的化学防腐蚀性和优良的热稳定性，可高温消毒 <br/>● 创新的超轻 Fiberlite 碳纤维转头实现更高的离心性能和离心容量 <br/>● SMARTSpin 智能离心控制系统，依据不同转头及吊篮组合，以及实验所设转速，进行参数优化，动态管理，提高运行安全性和运行效果 产品特色 <br/>● 卓越的离心容量，加速研究及生产进程 水平转头最多可离心 40×50 mL 尖底管， 离心容量比同类产平提高40%，可选配防生物污染密封盖 可选配 14×50 mL 尖底管角转头，离心里可达 17000 g，与传统的离心 6 根 50 mL 尖底管角转头相比，离心容量提高 133% 可选配 Fiberlite F14-6×250LE 角转头，离心容量达 6×250 mL <br/>● 无与伦比的通用性：市面上转头及适配器选择最多的型号，包括多种碳纤维转头及生物安全转头，满足当前及未来一切离心应用的需要 9 种水平转头可选，最大可离心 750 mL 离心瓶或最多可达 28 块标准酶标板 7 种角转头可选，包括具良好防腐蚀性的碳纤转头，离心里最大可达 25000 g <br/>● 出类拔萃的离心性能 可以 6000 g 离心深孔板或过滤板 Fiberlite F14-6×250LE 转头可离心 250 mL 离心瓶，RCF 可达18500g 可以实现 50 mL 尖底管或 94 mL 圆底管 24500 g 离心 高级程序控制系统实现对各项离心参数的精确控制，确保最佳的离心效果，保证所分离样品的安全 专用的数字式程序键，可即时保存和调用最常用程序，可储存多达99 个程序，适合多用户、多应用离心任务的需要 <br/>● 便捷的程序编辑功能，即使在离心运行时，也可对离心转速、离心时间、离心温度等各项参数进行调节 <br/>● 清晰直观的控制面板易于观察和使用 <br/>● 电动门锁，操作方便、可靠 <br/>● 结构简洁、美观 <br/>● 先进的节能、环保技术 比同类产品每管运行能耗节省 40% 特有的“节电”模式，待机时显示屏可自动休眠，比传统待机模式节能 15% 长寿命 Fiberlite 碳纤转头，15 年质量保修，节省了设备投入和废弃物处理的成本 符合 RoHS 和 wee 环保法规的要求
612 | Sorvall ST 40台式通风型离心机 Sorvall ST 40 230v Tabletop vent | 75004509 |  | 75004509.jpg | 0 | 0 | 162 |  |  | 9999 | 件 | 产品特色 <br/>● 无与伦比的离心容量，在较小的实验室台面上，实现最大化的样品离心容量，提高了离心产率 使用 TX-750 水平转头，可以离心 108×5/7 mL 采血管或 28×50 mL 尖底细胞离心管 使用 BIOLiner 水平转头，可以离心196×5/7 mL 采血管或 40×50 mL 尖底细胞离心管 <br/>● 专利的创新技术，使您日常的离心工作更安全、更方便、更舒适 <br/>● Auto-Lock Ⅲ转头自锁系统，提供超级迅速、超级安全的转头锁定机制 <br/>● Fiberlite 碳纤转头，实现更大的离心容量、更快的离心转速和更大的离心里，离心性能更佳 <br/>● ClickSeal 密封吊篮锁定系统，提供最大的生物安全保障 操作十分简单，只需轻轻一扳，即使戴着手套，也可以方便地单手打开、闭合密封盖 提供 HPA 第三方生物安全认证 透明的聚醚酰亚胺（PEI）密封盖具优异的化学防腐蚀性及热稳定性 <br/>● SMARTSpin 智能离心控制系统可依不同转头及吊篮组合、腔体温度以及实验所设转速、进行参数优化、动态管理，对转头最高转速、不平衡监测以及加减速马达功率进行自动校准，提高运行安全性和运行效果 <br/>● 电子门锁，只需指尖轻触，即可关闭腔门，大大方便了操作，并且可选择离心运行结束时自动开启腔门模式 <br/>● 结构简洁、美观 <br/>● 先进的节能、环保技术 比同类产品每管运行能耗节省 40% 特有的“节电”模式，待机时显示屏可自动休眠，比传统待机模式节能 15% 长寿命 Fiberlite 碳纤转头，15 年质量保修，节省了设备投入和废弃物处理的成本 符合 RoHS 和 wee 环保法规的要求
612 | Heraeus Multifuge X3R台式冷冻离心机 Heraeus Multifuge X3R 230v Tabletop refrig | 75004515 |  | 75004515.jpg | 0 | 0 | 162 |  |  | 9999 | 件 | Thermo Scientific 专利的创新技术 <br/>● 安全、方便的 Auto-lock 转头自锁功能，提供超级迅速、超级安全的转头锁定机制 <br/>● 经过第三方认证的，可戴着手套单手操作的 ClickSeal防生物污染密封盖，聚醚酰亚胺（PEI）材质具高度的化学防腐蚀性和优良的热稳定性，可高温消毒 <br/>● 创新的超轻 Fiberlite 碳纤维转头实现更高的离心性能和离心容量 <br/>● SMARTSpin 智能离心控制系统，依据不同转头及吊篮组合，以及实验所设转速，进行参数优化，动态管理，提高运行安全性和运行效果 产品特色 <br/>● 卓越的离心容量，加速研究及生产进程 水平转头最多可离心 40×50 mL 尖底管， 离心容量比同类产平提高40%，可选配防生物污染密封盖 可选配 14×50 mL 尖底管角转头，离心里可达 17000 g，与传统的离心 6 根 50 mL 尖底管角转头相比，离心容量提高 133% 可选配 Fiberlite F14-6×250LE 角转头，离心容量达 6×250 mL <br/>● 无与伦比的通用性：市面上转头及适配器选择最多的型号，包括多种碳纤维转头及生物安全转头，满足当前及未来一切离心应用的需要 9 种水平转头可选，最大可离心 750 mL 离心瓶或最多可达 28 块标准酶标板 7 种角转头可选，包括具良好防腐蚀性的碳纤转头，离心里最大可达 25000 g <br/>● 出类拔萃的离心性能 可以 6000 g 离心深孔板或过滤板 Fiberlite F14-6×250LE 转头可离心 250 mL 离心瓶，RCF 可达18500g 可以实现 50 mL 尖底管或 94 mL 圆底管 24500 g 离心 高级程序控制系统实现对各项离心参数的精确控制，确保最佳的离心效果，保证所分离样品的安全 专用的数字式程序键，可即时保存和调用最常用程序，可储存多达99 个程序，适合多用户、多应用离心任务的需要 <br/>● 便捷的程序编辑功能，即使在离心运行时，也可对离心转速、离心时间、离心温度等各项参数进行调节 <br/>● 清晰直观的控制面板易于观察和使用 <br/>● 电动门锁，操作方便、可靠 <br/>● 结构简洁、美观 <br/>● 先进的节能、环保技术 比同类产品每管运行能耗节省 40% 特有的“节电”模式，待机时显示屏可自动休眠，比传统待机模式节能 15% 长寿命 Fiberlite 碳纤转头，15 年质量保修，节省了设备投入和废弃物处理的成本 符合 RoHS 和 wee 环保法规的要求
612 | Sorvall ST 40R台式冷冻离心机 Sorvall ST 40R 230v Tabletop refrig | 75004524 |  | 75004524.jpg | 0 | 0 | 162 |  |  | 9999 | 件 | 产品特色 <br/>● 无与伦比的离心容量，在较小的实验室台面上，实现最大化的样品离心容量，提高了离心产率 使用 TX-750 水平转头，可以离心 108×5/7 mL 采血管或 28×50 mL 尖底细胞离心管 使用 BIOLiner 水平转头，可以离心196×5/7 mL 采血管或 40×50 mL 尖底细胞离心管 <br/>● 专利的创新技术，使您日常的离心工作更安全、更方便、更舒适 <br/>● Auto-Lock Ⅲ转头自锁系统，提供超级迅速、超级安全的转头锁定机制 <br/>● Fiberlite 碳纤转头，实现更大的离心容量、更快的离心转速和更大的离心里，离心性能更佳 <br/>● ClickSeal 密封吊篮锁定系统，提供最大的生物安全保障 操作十分简单，只需轻轻一扳，即使戴着手套，也可以方便地单手打开、闭合密封盖 提供 HPA 第三方生物安全认证 透明的聚醚酰亚胺（PEI）密封盖具优异的化学防腐蚀性及热稳定性 <br/>● SMARTSpin 智能离心控制系统可依不同转头及吊篮组合、腔体温度以及实验所设转速、进行参数优化、动态管理，对转头最高转速、不平衡监测以及加减速马达功率进行自动校准，提高运行安全性和运行效果 <br/>● 电子门锁，只需指尖轻触，即可关闭腔门，大大方便了操作，并且可选择离心运行结束时自动开启腔门模式 <br/>● 结构简洁、美观 <br/>● 先进的节能、环保技术 比同类产品每管运行能耗节省 40% 特有的“节电”模式，待机时显示屏可自动休眠，比传统待机模式节能 15% 长寿命 Fiberlite 碳纤转头，15 年质量保修，节省了设备投入和废弃物处理的成本 符合 RoHS 和 wee 环保法规的要求
612 | Heraeus Multifuge X3 F落地式通风性离心机 Heraeus Multifuge X3 F 230v Flr vent | 75004530 |  | 75004530.jpg | 0 | 0 | 162 |  |  | 9999 | 件 | Thermo Scientific 专利的创新技术 <br/>● 安全、方便的 Auto-lock 转头自锁功能，提供超级迅速、超级安全的转头锁定机制 <br/>● 经过第三方认证的，可戴着手套单手操作的 ClickSeal防生物污染密封盖，聚醚酰亚胺（PEI）材质具高度的化学防腐蚀性和优良的热稳定性，可高温消毒 <br/>● 创新的超轻 Fiberlite 碳纤维转头实现更高的离心性能和离心容量 <br/>● SMARTSpin 智能离心控制系统，依据不同转头及吊篮组合，以及实验所设转速，进行参数优化，动态管理，提高运行安全性和运行效果 产品特色 <br/>● 卓越的离心容量，加速研究及生产进程 水平转头最多可离心 40×50 mL 尖底管， 离心容量比同类产平提高40%，可选配防生物污染密封盖 可选配 14×50 mL 尖底管角转头，离心里可达 17000 g，与传统的离心 6 根 50 mL 尖底管角转头相比，离心容量提高 133% 可选配 Fiberlite F14-6×250LE 角转头，离心容量达 6×250 mL <br/>● 无与伦比的通用性：市面上转头及适配器选择最多的型号，包括多种碳纤维转头及生物安全转头，满足当前及未来一切离心应用的需要 9 种水平转头可选，最大可离心 750 mL 离心瓶或最多可达 28 块标准酶标板 7 种角转头可选，包括具良好防腐蚀性的碳纤转头，离心里最大可达 25000 g <br/>● 出类拔萃的离心性能 可以 6000 g 离心深孔板或过滤板 Fiberlite F14-6×250LE 转头可离心 250 mL 离心瓶，RCF 可达18500g 可以实现 50 mL 尖底管或 94 mL 圆底管 24500 g 离心 高级程序控制系统实现对各项离心参数的精确控制，确保最佳的离心效果，保证所分离样品的安全 专用的数字式程序键，可即时保存和调用最常用程序，可储存多达99 个程序，适合多用户、多应用离心任务的需要 <br/>● 便捷的程序编辑功能，即使在离心运行时，也可对离心转速、离心时间、离心温度等各项参数进行调节 <br/>● 清晰直观的控制面板易于观察和使用 <br/>● 电动门锁，操作方便、可靠 <br/>● 结构简洁、美观 <br/>● 先进的节能、环保技术 比同类产品每管运行能耗节省 40% 特有的“节电”模式，待机时显示屏可自动休眠，比传统待机模式节能 15% 长寿命 Fiberlite 碳纤转头，15 年质量保修，节省了设备投入和废弃物处理的成本 符合 RoHS 和 wee 环保法规的要求
612 | Heraeus Multifuge X3 FR落地式冷冻离心机 Heraeus Multifuge X3 FR 230v Flr refrig | 75004536 |  | 75004536.jpg | 0 | 0 | 162 |  |  | 9999 | 件 | Thermo Scientific 专利的创新技术 <br/>● 安全、方便的 Auto-lock 转头自锁功能，提供超级迅速、超级安全的转头锁定机制 <br/>● 经过第三方认证的，可戴着手套单手操作的 ClickSeal防生物污染密封盖，聚醚酰亚胺（PEI）材质具高度的化学防腐蚀性和优良的热稳定性，可高温消毒 <br/>● 创新的超轻 Fiberlite 碳纤维转头实现更高的离心性能和离心容量 <br/>● SMARTSpin 智能离心控制系统，依据不同转头及吊篮组合，以及实验所设转速，进行参数优化，动态管理，提高运行安全性和运行效果 产品特色 <br/>● 卓越的离心容量，加速研究及生产进程 水平转头最多可离心 40×50 mL 尖底管， 离心容量比同类产平提高40%，可选配防生物污染密封盖 可选配 14×50 mL 尖底管角转头，离心里可达 17000 g，与传统的离心 6 根 50 mL 尖底管角转头相比，离心容量提高 133% 可选配 Fiberlite F14-6×250LE 角转头，离心容量达 6×250 mL <br/>● 无与伦比的通用性：市面上转头及适配器选择最多的型号，包括多种碳纤维转头及生物安全转头，满足当前及未来一切离心应用的需要 9 种水平转头可选，最大可离心 750 mL 离心瓶或最多可达 28 块标准酶标板 7 种角转头可选，包括具良好防腐蚀性的碳纤转头，离心里最大可达 25000 g <br/>● 出类拔萃的离心性能 可以 6000 g 离心深孔板或过滤板 Fiberlite F14-6×250LE 转头可离心 250 mL 离心瓶，RCF 可达18500g 可以实现 50 mL 尖底管或 94 mL 圆底管 24500 g 离心 高级程序控制系统实现对各项离心参数的精确控制，确保最佳的离心效果，保证所分离样品的安全 专用的数字式程序键，可即时保存和调用最常用程序，可储存多达99 个程序，适合多用户、多应用离心任务的需要 <br/>● 便捷的程序编辑功能，即使在离心运行时，也可对离心转速、离心时间、离心温度等各项参数进行调节 <br/>● 清晰直观的控制面板易于观察和使用 <br/>● 电动门锁，操作方便、可靠 <br/>● 结构简洁、美观 <br/>● 先进的节能、环保技术 比同类产品每管运行能耗节省 40% 特有的“节电”模式，待机时显示屏可自动休眠，比传统待机模式节能 15% 长寿命 Fiberlite 碳纤转头，15 年质量保修，节省了设备投入和废弃物处理的成本 符合 RoHS 和 wee 环保法规的要求
612 | BIOFUGE PRIMO通风型台式离心机 BIOFUGE PRIMO 230V | 75005181 |  | 75005181.jpg | 0 | 0 | 162 |  |  | 9999 | 件 | 适合分子生物学、细胞生物学、临床应用、生物工程及小型药物研究实验室使用，具冷冻型和非冷冻型 2 种型号，有 6 种转头可供选择，有 转头识别功能，最高转速高达 15000 rpm，可保证小批量通用性离心使用 <br/>● 转头选择的多样性 6 种定角转头、水平转头以及微量角转头可供选择；可离心从 0.2 到 100 mL 容量的各种 PCR 管、DIN 玻璃管、采血管，以及细胞培养管 <br/>● 使用方便 转头自动识别系统可监测正在使用的转头及其参数设定是否正确加速 / 减速十分迅速，减少离心处理时间 低噪音提供更舒适的实验室环境 <br/>● 不平衡检测 Primo 系列离心机配有电子不平衡检测系统，不仅能够监测样品装载不当而造成的 静态不平衡，而且可以检测在离心过程中，例如由于离心管泄漏等产生的动态不平衡。在这种情况下，离心机会中止运行，用户可以取出转头进行必要的处理（包括采取消毒措施等），大大提高了离心机的安全性 <br/>● 使用舒适 EASYcontrol II 控制面板清晰显示所有的参数 按键标示直观、布局合理，减少了误操作的概率 具有 2 种加速和 9 种减速选择，提高了离心的效果 <br/>● 典型的应用 菌体沉降离心 ( 藻类、酵母菌、细菌等 ) 组织和细胞及其细胞器和细胞碎片的沉降离心 HPLC 以及 ( 毛细管 ) 电泳分析前的样品制备 DNA 样品的分离以及蛋白样品的沉淀 血液及尿液的离心 其他在微量管中进行的实验的样品分离 <br/>● 适用的实验室 小型临床实验室 生化及分子生物学实验室 从事日常分析的工业实验室
612 | BIOFUGE PRIMO通风型台式离心机 BIOFUGE PRIMO 230V SORVALL | 75005185 |  | 75005185.jpg | 0 | 0 | 162 |  |  | 9999 | 件 | 适合分子生物学、细胞生物学、临床应用、生物工程及小型药物研究实验室使用，具冷冻型和非冷冻型 2 种型号，有 6 种转头可供选择，有 转头识别功能，最高转速高达 15000 rpm，可保证小批量通用性离心使用 <br/>● 转头选择的多样性 6 种定角转头、水平转头以及微量角转头可供选择；可离心从 0.2 到 100 mL 容量的各种 PCR 管、DIN 玻璃管、采血管，以及细胞培养管 <br/>● 使用方便 转头自动识别系统可监测正在使用的转头及其参数设定是否正确加速 / 减速十分迅速，减少离心处理时间 低噪音提供更舒适的实验室环境 <br/>● 不平衡检测 Primo 系列离心机配有电子不平衡检测系统，不仅能够监测样品装载不当而造成的 静态不平衡，而且可以检测在离心过程中，例如由于离心管泄漏等产生的动态不平衡。在这种情况下，离心机会中止运行，用户可以取出转头进行必要的处理（包括采取消毒措施等），大大提高了离心机的安全性 <br/>● 使用舒适 EASYcontrol II 控制面板清晰显示所有的参数 按键标示直观、布局合理，减少了误操作的概率 具有 2 种加速和 9 种减速选择，提高了离心的效果 <br/>● 典型的应用 菌体沉降离心 ( 藻类、酵母菌、细菌等 ) 组织和细胞及其细胞器和细胞碎片的沉降离心 HPLC 以及 ( 毛细管 ) 电泳分析前的样品制备 DNA 样品的分离以及蛋白样品的沉淀 血液及尿液的离心 其他在微量管中进行的实验的样品分离 <br/>● 适用的实验室 小型临床实验室 生化及分子生物学实验室 从事日常分析的工业实验室
612 | BIOFUGE STRATOS全能台式高速冷冻离心机 BIOFUGE STRATOS 230V SORVALL | 75005289 |  | 75005289.jpg | 0 | 0 | 162 |  |  | 9999 | 件 | Stratos 高速冷冻离心机是目前同类产品中通用性能最强的，不但能够使用多种角转头进行高速离心，还可以使用常规水平转头、酶标板转头、甚至连续流转头完成多种工作 <br/>● 强劲有力的“Spindle”驱动轴：更加快捷的加减速时间、运行更加安静、不平衡耐受力更高、结实耐用 <br/>● 最齐全的转头选择、更高的转速和离心力 <br/>● 唯一可以选择连续流转头的台式离心机，适合生物制药上大样品离心分离 <br/>● 卓越的安全性能：电子不平衡检测，实时监测整个离心过程中可能产生的动态不平衡，自动转头识别功能 <br/>● 自动锁盖和内锁装置 <br/>● EASYcontrol Ii控制系统：轻触按键，编程方便，直观的控制面板
612 | CONTIFUGE STRATOS 全能台式高速冷冻离心机 CONTIFUGE STRATOS 230V SORVALL | 75005297 |  | 75005297.jpg | 0 | 0 | 162 |  |  | 9999 | 件 | Stratos 高速冷冻离心机是目前同类产品中通用性能最强的，不但能够使用多种角转头进行高速离心，还可以使用常规水平转头、酶标板转头、甚至连续流转头完成多种工作 <br/>● 强劲有力的“Spindle”驱动轴：更加快捷的加减速时间、运行更加安静、不平衡耐受力更高、结实耐用 <br/>● 最齐全的转头选择、更高的转速和离心力 <br/>● 唯一可以选择连续流转头的台式离心机，适合生物制药上大样品离心分离 <br/>● 卓越的安全性能：电子不平衡检测，实时监测整个离心过程中可能产生的动态不平衡，自动转头识别功能 <br/>● 自动锁盖和内锁装置 <br/>● EASYcontrol Ii控制系统：轻触按键，编程方便，直观的控制面板
612 | BIOFUGE PRIMO R冷冻型台式离心机 BIOFUGE PRIMO R 230V | 75005440 |  | 75005440.jpg | 0 | 0 | 162 |  |  | 9999 | 件 | 适合分子生物学、细胞生物学、临床应用、生物工程及小型药物研究实验室使用，具冷冻型和非冷冻型 2 种型号，有 6 种转头可供选择，有 转头识别功能，最高转速高达 15000 rpm，可保证小批量通用性离心使用 <br/>● 转头选择的多样性 6 种定角转头、水平转头以及微量角转头可供选择；可离心从 0.2 到 100 mL 容量的各种 PCR 管、DIN 玻璃管、采血管，以及细胞培养管 <br/>● 使用方便 转头自动识别系统可监测正在使用的转头及其参数设定是否正确加速 / 减速十分迅速，减少离心处理时间 低噪音提供更舒适的实验室环境 <br/>● 不平衡检测 Primo 系列离心机配有电子不平衡检测系统，不仅能够监测样品装载不当而造成的 静态不平衡，而且可以检测在离心过程中，例如由于离心管泄漏等产生的动态不平衡。在这种情况下，离心机会中止运行，用户可以取出转头进行必要的处理（包括采取消毒措施等），大大提高了离心机的安全性 <br/>● 使用舒适 EASYcontrol II 控制面板清晰显示所有的参数 按键标示直观、布局合理，减少了误操作的概率 具有 2 种加速和 9 种减速选择，提高了离心的效果 <br/>● 典型的应用 菌体沉降离心 ( 藻类、酵母菌、细菌等 ) 组织和细胞及其细胞器和细胞碎片的沉降离心 HPLC 以及 ( 毛细管 ) 电泳分析前的样品制备 DNA 样品的分离以及蛋白样品的沉淀 血液及尿液的离心 其他在微量管中进行的实验的样品分离 <br/>● 适用的实验室 小型临床实验室 生化及分子生物学实验室 从事日常分析的工业实验室
612 | BIOFUGE PRIMO R冷冻型台式离心机 BIOFUGE PRIMO R 230V SORVALL | 75005453 |  | 75005453.jpg | 0 | 0 | 162 |  |  | 9999 | 件 | 适合分子生物学、细胞生物学、临床应用、生物工程及小型药物研究实验室使用，具冷冻型和非冷冻型 2 种型号，有 6 种转头可供选择，有 转头识别功能，最高转速高达 15000 rpm，可保证小批量通用性离心使用 <br/>● 转头选择的多样性 6 种定角转头、水平转头以及微量角转头可供选择；可离心从 0.2 到 100 mL 容量的各种 PCR 管、DIN 玻璃管、采血管，以及细胞培养管 <br/>● 使用方便 转头自动识别系统可监测正在使用的转头及其参数设定是否正确加速 / 减速十分迅速，减少离心处理时间 低噪音提供更舒适的实验室环境 <br/>● 不平衡检测 Primo 系列离心机配有电子不平衡检测系统，不仅能够监测样品装载不当而造成的 静态不平衡，而且可以检测在离心过程中，例如由于离心管泄漏等产生的动态不平衡。在这种情况下，离心机会中止运行，用户可以取出转头进行必要的处理（包括采取消毒措施等），大大提高了离心机的安全性 <br/>● 使用舒适 EASYcontrol II 控制面板清晰显示所有的参数 按键标示直观、布局合理，减少了误操作的概率 具有 2 种加速和 9 种减速选择，提高了离心的效果 <br/>● 典型的应用 菌体沉降离心 ( 藻类、酵母菌、细菌等 ) 组织和细胞及其细胞器和细胞碎片的沉降离心 HPLC 以及 ( 毛细管 ) 电泳分析前的样品制备 DNA 样品的分离以及蛋白样品的沉淀 血液及尿液的离心 其他在微量管中进行的实验的样品分离 <br/>● 适用的实验室 小型临床实验室 生化及分子生物学实验室 从事日常分析的工业实验室
612 | Lynx 4000高速落地离心机 Lynx 4000离心机主机 | 75006580 |  | 75006580.jpg | 0 | 0 | 162 |  |  | 9999 | 件 | 新！优异的性能源于对每一个细节的精选，将强大的离心技术和突破性的操作简便性完美地整合在一起。不同的用户、不同的应用需要、不同的用户体验，在一个公用实验室，每天都面临上述离心工作的挑战。克服上述挑战，选择新! Thermo Scientific Sorvall LYNX 系列高速落地离心机，将带给您一份惊喜：更大的离心产率、更高的安全性及可靠性、更简便的操作性。 卓越的离心性能 满足当前及未来各种应用, 从科研需要，到生产用途。最大离心力可达100,605×g, 离心容量可达 6 升。 多用途，高通量样品处理能力 一次运行可处理 6×1 L 离心瓶, 或40×50 mL 尖底离心管, 或24 块标准酶标板。快速的加、减速性能节省离心时间、提高样品的完整性。在任何转速下均能平稳地运行。 内在的安全性及高效性 <br/>● 创新的转头技术 — 包括Auto-Lock 转头自锁, Auto-ID 瞬时转头自动识别，speed 快速旋盖手柄等 — 大大缩短了实验准备的时间、同时提供了对转头安全无忧的保障 <br/>● 重量轻, 防腐蚀的 Fiberlite 碳纤转头, 包括新的Fiberlite LEX 转头设计, 提高了人际工效和离心性能 <br/>● 明亮、醒目、耐用的触摸屏，实验设定更便捷。内置有操作培训教程及用户权限密码保护。 <br/>● 紧凑, 无需锚定的设计, 自动开门装置, 整合的工作台面方便日常操作 确认的可靠性 坚固的设计，提供年复一年持续、重现的离心结果以及最长的正常工作时间 Auto-Lock 转头自锁系统 安全、按钮式转头锁定系统，转头更换在三秒内完成，实现了： <br/>● 提高的操作安全性和自信心，转头会自动安全地锁定，在运行过程中不会松开、飞起而发生事故 <br/>● 毫无麻烦地装、卸转头 - 无需辅助工具 - 转头自动锁紧, 无需手动拧紧 <br/>● 可方便、快速地更换转头及离心应用 — 满足您实验室当前及未来的需要 Auto-ID 瞬时转头自动识别 瞬时识别放入的转头, 同时在液晶屏上显示相应的转头参数： <br/>● 无需设定转头编码，减少参数设定的时间 <br/>● （非光学检测）无需测速轮, 减少出错概率, 提高了离心机、样品及操作人员的安全性 齐全的转头选择 支持用户多样的离心应用 —从微量管到1 L 离心瓶 <br/>● Fiberlite 碳纤转头: 更轻、更安全的投资 — 轻质碳纤材料和创新的工艺设计，具有传统金属转头无可比拟的特点 — 防化学腐蚀、无金属疲劳赋予碳纤转头结构的完整性和无比的使用寿命 — 15 年质量保障* (* 遵循Thermo Fisher Scientific 公司标准的产品保修期的要求。详情请垂询当地销售代表） <br/>● 水平转头: 多用性，更高的RCF 扩展离心处理能力。十余种适配器可选，提升科研应用的灵活性 <br/>● 角转头: 为因应特殊实验方法需要，提供多种专用转头，从专用的尖底管转头到RCF 高达 100,605 xg 的转头 <br/>● 连续流/ 区带转头: 可灵活地实现从高速科研应用到生产上收获及澄清生物制品的工艺放大 液晶触摸屏控制界面 大而明亮的、直观的液晶触摸屏，实现便捷、快速的运行设定，实现各项离心功能和批次之间、年复一年的耐用性。 <br/>● 可创建保存99 个程序，可用字母- 数字命名程序，方便检索 <br/>● 内置用户培训教程，包括操作指导视频和快速使用手册 <br/>● 内置计算器，方便（使用不同转头时）离心程序的修改和转换 <br/>● 具有操作员及运行记录及报告功能，满足 GMP/GLP 法规管理要求 <br/>● 方便的触摸屏虚拟数字按键，可直接输入离心程序的各项参数 <br/>● 高可视度背光显示设定值及实际运行值, 运行中可放大显示 —在实验室每个角落均清晰可见 <br/>● 多语种（包括英语、德语、法语、西班牙语等）显示离心程序、运行状态、报警及维修信息 <br/>● 可选择密码保护进行用户权限管理, 适用于多用户的环境 <br/>● 具有中文操作界面 人机工效和安全性 理想的860 mm 工作高度，取、放转头/ 样品毫不费劲。带整合的工作台。脚部收纳空间设计便于就近操作。 <br/>● 超轻Fiberlite 转头，加上新的速旋转头盖手柄，取放及移动转头更安全、方便 <br/>● 无需锚定即可满足最新的国际安全标准, 极大地简化了安装程序，可灵活地在实验室或车间内移位 <br/>● 运行安静 (<59 dBA ) 提供安全、无压力的环境 <br/>● 离心腔门可完全、自动地开启 — 即使是手上没空时也可以通过前面的开门按键操作
612 | Lynx 6000 高速落地离心机 Lynx 6000 离心机主机 | 75006590 |  | 75006590.jpg | 0 | 0 | 162 |  |  | 9999 | 件 | 新！优异的性能源于对每一个细节的精选，将强大的离心技术和突破性的操作简便性完美地整合在一起。不同的用户、不同的应用需要、不同的用户体验，在一个公用实验室，每天都面临上述离心工作的挑战。克服上述挑战，选择新! Thermo Scientific Sorvall LYNX 系列高速落地离心机，将带给您一份惊喜：更大的离心产率、更高的安全性及可靠性、更简便的操作性。 卓越的离心性能 满足当前及未来各种应用, 从科研需要，到生产用途。最大离心力可达100,605×g, 离心容量可达 6 升。 多用途，高通量样品处理能力 一次运行可处理 6×1 L 离心瓶, 或40×50 mL 尖底离心管, 或24 块标准酶标板。快速的加、减速性能节省离心时间、提高样品的完整性。在任何转速下均能平稳地运行。 内在的安全性及高效性 <br/>● 创新的转头技术 — 包括Auto-Lock 转头自锁, Auto-ID 瞬时转头自动识别，speed 快速旋盖手柄等 — 大大缩短了实验准备的时间、同时提供了对转头安全无忧的保障 <br/>● 重量轻, 防腐蚀的 Fiberlite 碳纤转头, 包括新的Fiberlite LEX 转头设计, 提高了人际工效和离心性能 <br/>● 明亮、醒目、耐用的触摸屏，实验设定更便捷。内置有操作培训教程及用户权限密码保护。 <br/>● 紧凑, 无需锚定的设计, 自动开门装置, 整合的工作台面方便日常操作 确认的可靠性 坚固的设计，提供年复一年持续、重现的离心结果以及最长的正常工作时间 Auto-Lock 转头自锁系统 安全、按钮式转头锁定系统，转头更换在三秒内完成，实现了： <br/>● 提高的操作安全性和自信心，转头会自动安全地锁定，在运行过程中不会松开、飞起而发生事故 <br/>● 毫无麻烦地装、卸转头 - 无需辅助工具 - 转头自动锁紧, 无需手动拧紧 <br/>● 可方便、快速地更换转头及离心应用 — 满足您实验室当前及未来的需要 Auto-ID 瞬时转头自动识别 瞬时识别放入的转头, 同时在液晶屏上显示相应的转头参数： <br/>● 无需设定转头编码，减少参数设定的时间 <br/>● （非光学检测）无需测速轮, 减少出错概率, 提高了离心机、样品及操作人员的安全性 齐全的转头选择 支持用户多样的离心应用 —从微量管到1 L 离心瓶 <br/>● Fiberlite 碳纤转头: 更轻、更安全的投资 — 轻质碳纤材料和创新的工艺设计，具有传统金属转头无可比拟的特点 — 防化学腐蚀、无金属疲劳赋予碳纤转头结构的完整性和无比的使用寿命 — 15 年质量保障* (* 遵循Thermo Fisher Scientific 公司标准的产品保修期的要求。详情请垂询当地销售代表） <br/>● 水平转头: 多用性，更高的RCF 扩展离心处理能力。十余种适配器可选，提升科研应用的灵活性 <br/>● 角转头: 为因应特殊实验方法需要，提供多种专用转头，从专用的尖底管转头到RCF 高达 100,605 xg 的转头 <br/>● 连续流/ 区带转头: 可灵活地实现从高速科研应用到生产上收获及澄清生物制品的工艺放大 液晶触摸屏控制界面 大而明亮的、直观的液晶触摸屏，实现便捷、快速的运行设定，实现各项离心功能和批次之间、年复一年的耐用性。 <br/>● 可创建保存99 个程序，可用字母- 数字命名程序，方便检索 <br/>● 内置用户培训教程，包括操作指导视频和快速使用手册 <br/>● 内置计算器，方便（使用不同转头时）离心程序的修改和转换 <br/>● 具有操作员及运行记录及报告功能，满足 GMP/GLP 法规管理要求 <br/>● 方便的触摸屏虚拟数字按键，可直接输入离心程序的各项参数 <br/>● 高可视度背光显示设定值及实际运行值, 运行中可放大显示 —在实验室每个角落均清晰可见 <br/>● 多语种（包括英语、德语、法语、西班牙语等）显示离心程序、运行状态、报警及维修信息 <br/>● 可选择密码保护进行用户权限管理, 适用于多用户的环境 <br/>● 具有中文操作界面 人机工效和安全性 理想的860 mm 工作高度，取、放转头/ 样品毫不费劲。带整合的工作台。脚部收纳空间设计便于就近操作。 <br/>● 超轻Fiberlite 转头，加上新的速旋转头盖手柄，取放及移动转头更安全、方便 <br/>● 无需锚定即可满足最新的国际安全标准, 极大地简化了安装程序，可灵活地在实验室或车间内移位 <br/>● 运行安静 (<59 dBA ) 提供安全、无压力的环境 <br/>● 离心腔门可完全、自动地开启 — 即使是手上没空时也可以通过前面的开门按键操作
612 | RC 12 BP+ 落地大容量离心机 RC 12 BP+ 220V 50HZ | 75007032 |  | 75007032.jpg | 0 | 0 | 162 |  |  | 9999 | 件 | 产品特色 <br/>● 最高的离心通量：一次运行可离心 12 个 500 mL血袋或 12 L 样品 <br/>● 多样的离心附件可选：支持血站及生物制药各种离心需要，可以方便地放置各种规格的血袋、离心管和离心瓶 <br/>● 直观的控制系统 <br/>● 友好的用户界面使得参数设定和离心操作十分直观、方便 <br/>● 增强的显示功能方便观察离心设定 & 离心运行状况 <br/>● 15 个快捷程序键可以方便地调用常用程序 <br/>● 离心效果积分功能（ Accumlated CentrifugalTM Effect，ACE）能实现高度重现的血液产品及生物制品的生产，避免了装载量差异导致的结果差异。ACE 功能可通过调整离心时间，自动地对由于装液量不同导致的加速差异进行补偿 <br/>● 可选择慢加速 /减速模式，减少样品重悬，提高得率 <br/>● Centri-LogTM 数据采集软件带有安全管理性能，可确保总体过程控制和运行数据的可追溯性，满足才 GMP、GMP 和 GLP 的要求 <br/>● 运行安静、体积相对较小，热输出量小，提高了实验室的舒适性和方便型；工作台面较低，方便样品的取放以及日常腔体的清洁。 <br/>● 工艺安全：自动门锁系统开启 /关闭腔门省力、安全 <br/>● 2 L Nalgene 聚丙烯（PP）离心瓶及密封盖，与 H-12000 转头完全匹配，实现最理想的处理性能
612 | RC 12 BP+ 落地大容量离心机 RC 12 BP+ 400V 50HZ | 75007033 |  | 75007033.jpg | 0 | 0 | 162 |  |  | 9999 | 件 | 产品特色 <br/>● 最高的离心通量：一次运行可离心 12 个 500 mL血袋或 12 L 样品 <br/>● 多样的离心附件可选：支持血站及生物制药各种离心需要，可以方便地放置各种规格的血袋、离心管和离心瓶 <br/>● 直观的控制系统 <br/>● 友好的用户界面使得参数设定和离心操作十分直观、方便 <br/>● 增强的显示功能方便观察离心设定 & 离心运行状况 <br/>● 15 个快捷程序键可以方便地调用常用程序 <br/>● 离心效果积分功能（ Accumlated CentrifugalTM Effect，ACE）能实现高度重现的血液产品及生物制品的生产，避免了装载量差异导致的结果差异。ACE 功能可通过调整离心时间，自动地对由于装液量不同导致的加速差异进行补偿 <br/>● 可选择慢加速 /减速模式，减少样品重悬，提高得率 <br/>● Centri-LogTM 数据采集软件带有安全管理性能，可确保总体过程控制和运行数据的可追溯性，满足才 GMP、GMP 和 GLP 的要求 <br/>● 运行安静、体积相对较小，热输出量小，提高了实验室的舒适性和方便型；工作台面较低，方便样品的取放以及日常腔体的清洁。 <br/>● 工艺安全：自动门锁系统开启 /关闭腔门省力、安全 <br/>● 2 L Nalgene 聚丙烯（PP）离心瓶及密封盖，与 H-12000 转头完全匹配，实现最理想的处理性能
612 | RC Bios 落地大容量离心机 RC Bios 220V 50HZ | 75007046 |  | 75007046.jpg | 0 | 0 | 162 |  |  | 9999 | 件 | 产品特色 <br/>● 世界上唯一使用 6 L碳纤维转头的专用型生物制药离心机 <br/>● 高离心通量：一次可分离 6×1 L样品 <br/>● 高离心性能：可在 9分钟内以 8500 rpm 和15860 g 实现样品分离 <br/>● 离心瓶直接放入转头进行使用，无需装配套杯，避免出错 <br/>● 多样的离心附件，多样的适配器，可以离心从 3 mL 到 1 L各种规格的 Oak Ridge 离心管 / 瓶和尖底离心管 <br/>● Centri-Log 制和运行数据的可追溯性，满足 cGMP、GMP 和 GLP的要求 <br/>● 离心效果积分功能（Accumlated Centrifugal EffectTM，ACE）能实现高度重现的血液产品及生物制品的生产，避免了装载量差异导致的结果差异。ACE 功能可通过调整离心时间，自动地对由于装液量不同导致的加速差异进行补偿 <br/>● 操作简单，用户界面友好 <br/>● 坚固耐用、质量可靠
612 | RC Bios 落地大容量离心机 RC Bios 400V 50HZ | 75007047 |  | 75007047.jpg | 0 | 0 | 162 |  |  | 9999 | 件 | 产品特色 <br/>● 世界上唯一使用 6 L碳纤维转头的专用型生物制药离心机 <br/>● 高离心通量：一次可分离 6×1 L样品 <br/>● 高离心性能：可在 9分钟内以 8500 rpm 和15860 g 实现样品分离 <br/>● 离心瓶直接放入转头进行使用，无需装配套杯，避免出错 <br/>● 多样的离心附件，多样的适配器，可以离心从 3 mL 到 1 L各种规格的 Oak Ridge 离心管 / 瓶和尖底离心管 <br/>● Centri-Log 制和运行数据的可追溯性，满足 cGMP、GMP 和 GLP的要求 <br/>● 离心效果积分功能（Accumlated Centrifugal EffectTM，ACE）能实现高度重现的血液产品及生物制品的生产，避免了装载量差异导致的结果差异。ACE 功能可通过调整离心时间，自动地对由于装液量不同导致的加速差异进行补偿 <br/>● 操作简单，用户界面友好 <br/>● 坚固耐用、质量可靠
612 | CRYOFUGE 6000I落地大容量离心机 CRYOFUGE 6000I 400V 3N 50HZ INCL ROTOR | 75007520 |  | 75007520.jpg | 0 | 0 | 162 |  |  | 9999 | 件 | 特别适合于血站、生物技术公司、制药厂等单位以及其他实验室中的各种常规分离和生产任务；最大容量为 6×1000 mL，最大离心力能达到 6010 g，广泛的通用性使其能离心从 1.5 mL 试管到 1000 mL 容器或四联血袋中的各种生物制品 <br/>● 卓越的安全性：以世界各国的安全标准为设计标准，以使用户的安全得到充分保障。不锈钢离心腔、安全门锁、超速保护、不平衡保护、故障自诊断系统、程序保护等安全措施，使用户免除后顾之忧 <br/>● 用途广泛：可应用于血液分离、血浆制备、放免测定（RIA）等领域，同时也可用于细胞沉淀、蛋白分离等生物工程领域 <br/>● 使用方便 <br/>● 按人机工程原理设计的“SEPACONTROL”电脑控制系统的控制面板可以使用户操作自如 <br/>● 控制面板：五个显示屏方便对离心状态进行观察和诊断，当出现系统故障、程序故障或者温度太高 / 太低时，LED 指示灯报警 <br/>● 程序储存：可保存 33 个程序，9种加速率和 10 种减速速率可以使用户灵活地选择合适的离心，以达到最佳离心效果 <br/>● 多种运行状态显示 <br/>● 可选配Heranet 管理软件，实现对样品的追踪，满足GMP 管理要求，一台PC 机可同时控制 30 台 Cryofuge 离心机 <br/>● 噪音低于 58 dBA，提供舒适的工作环境 <br/>● 节能设计，提高制冷效率，减少热量输出
612 | CRYOFUGE 6000I 落地大容量离心机 CRYOFUGE 6000I 230V 50HZ INCL. ROTOR | 75007526 |  | 75007526.jpg | 0 | 0 | 162 |  |  | 9999 | 件 | 特别适合于血站、生物技术公司、制药厂等单位以及其他实验室中的各种常规分离和生产任务；最大容量为 6×1000 mL，最大离心力能达到 6010 g，广泛的通用性使其能离心从 1.5 mL 试管到 1000 mL 容器或四联血袋中的各种生物制品 <br/>● 卓越的安全性：以世界各国的安全标准为设计标准，以使用户的安全得到充分保障。不锈钢离心腔、安全门锁、超速保护、不平衡保护、故障自诊断系统、程序保护等安全措施，使用户免除后顾之忧 <br/>● 用途广泛：可应用于血液分离、血浆制备、放免测定（RIA）等领域，同时也可用于细胞沉淀、蛋白分离等生物工程领域 <br/>● 使用方便 <br/>● 按人机工程原理设计的“SEPACONTROL”电脑控制系统的控制面板可以使用户操作自如 <br/>● 控制面板：五个显示屏方便对离心状态进行观察和诊断，当出现系统故障、程序故障或者温度太高 / 太低时，LED 指示灯报警 <br/>● 程序储存：可保存 33 个程序，9种加速率和 10 种减速速率可以使用户灵活地选择合适的离心，以达到最佳离心效果 <br/>● 多种运行状态显示 <br/>● 可选配Heranet 管理软件，实现对样品的追踪，满足GMP 管理要求，一台PC 机可同时控制 30 台 Cryofuge 离心机 <br/>● 噪音低于 58 dBA，提供舒适的工作环境 <br/>● 节能设计，提高制冷效率，减少热量输出
612 | Sorvall RC 3BP Plus落地大容量离心机 Sorvall RC 3BP Plus Centrifuge, 220-240V 50 Hz | 75007533 |  | 75007533.jpg | 0 | 0 | 162 |  |  | 9999 | 件 | 秉承 Sorvall 大容量落地离心机低故障率、低维修率的优良传统，结合最新精密加工工艺，Sorvall RC3BP plus 融合了出众的使用方便性、高度的质量可靠性、功能的先进性和齐全性，大大提高了血液制品及其他生物制品分离的产率 <br/>● 功能齐全，多种转头和配件可供选择 H-6000A 多功能水平转头 最大容量 6×1000 mL，适用于生物制品及制药企业大批量样品分离处理的要求 齐全的血液分离配件，适用于分离 6 个单联、双联、三联及四联血袋 齐全的分离配件，适用于分离各种采血管、细胞培养管和离心管，以及多达 18 块标准酶标板 HBB-6 血站水平转头 HLR-6 血站水平转头 , 用于在线白细胞过滤 <br/>● 先进的功能，提高实验分离的效果 离心效果积分功能（Accumulated Centrifugal Effect, ACE），保证每次运行具有良好的重现性 分步离心功能适用各种离心工艺 功能齐全，多种转头和配件可供选择 软启动 / 制动功能减少样品重悬，提高样品产率和分离效果 <br/>● 使用方便，安全舒适 使用方便的操作面板 15 种程序存储功能，一键调用常用程序 操作台面低，取放样品方便 运行安静，最大噪音小于 58 dBA 自动锁拴系统，离心腔门的开启、关闭十分方便 热量输出少，制冷效率提高
612 | Sorvall RC 3BP Plus落地大容量离心机 Sorvall RC 3BP Plus Centrifuge, 400V 50/60 Hz | 75007565 |  | 75007565.jpg | 0 | 0 | 162 |  |  | 9999 | 件 | 秉承 Sorvall 大容量落地离心机低故障率、低维修率的优良传统，结合最新精密加工工艺，Sorvall RC3BP plus 融合了出众的使用方便性、高度的质量可靠性、功能的先进性和齐全性，大大提高了血液制品及其他生物制品分离的产率 <br/>● 功能齐全，多种转头和配件可供选择 H-6000A 多功能水平转头 最大容量 6×1000 mL，适用于生物制品及制药企业大批量样品分离处理的要求 齐全的血液分离配件，适用于分离 6 个单联、双联、三联及四联血袋 齐全的分离配件，适用于分离各种采血管、细胞培养管和离心管，以及多达 18 块标准酶标板 HBB-6 血站水平转头 HLR-6 血站水平转头 , 用于在线白细胞过滤 <br/>● 先进的功能，提高实验分离的效果 离心效果积分功能（Accumulated Centrifugal Effect, ACE），保证每次运行具有良好的重现性 分步离心功能适用各种离心工艺 功能齐全，多种转头和配件可供选择 软启动 / 制动功能减少样品重悬，提高样品产率和分离效果 <br/>● 使用方便，安全舒适 使用方便的操作面板 15 种程序存储功能，一键调用常用程序 操作台面低，取放样品方便 运行安静，最大噪音小于 58 dBA 自动锁拴系统，离心腔门的开启、关闭十分方便 热量输出少，制冷效率提高
612 | LABOFUGE 400通风型台式离心机 LABOFUGE 400 230V W/O ACC | 75008150 |  | 75008150.jpg | 0 | 0 | 162 |  |  | 9999 | 件 | 通用型台式离心机，选配不同的转头可以完成高速微量离心、普通动物细胞收集、酶标板离心、采血管离心等多种离心操作，是常规生物及医学研究实验室样品离心的理想选择 <br/>● Labofuge 400 为通风型，噪音低（< 58 dBA），通用水平转头可配备圆形吊篮，并有广泛的Centri-Lab 适配器用于离心各种常见的离心管 <br/>● Labfuge 400R 为冷冻型，即便在高速运转时仍可保持低样品温度（0 ~ 4℃），同时微处理器控制的温度监控系统可以防止温度过低而导致样品冻结 <br/>● 多种附件可选，除水平转头外，也可选配酶标板转头、微量角转头等，还可选配手推车 <br/>● 故障率低、长期免维护 <br/>● 良好的防生物污染性能：生物污染密封盖（选配）可以有效防止生物污染 <br/>● Easycontrol Ⅱ微处理器控制面板，LED 指示灯显示温度、转速、RCF、离心时间等， <br/>● 具 Quick-run 瞬时离心功能 <br/>● 软启动 / 软刹车功能保证良好的离心效果 <br/>● 符合 IEC1010 规范的安全性能：自动不平衡检测及刹车功能、转头过速保护、多种生物安全附件供选 <br/>● 低维护直流感应电机 <br/>● 高效、环保的无 CFC 制冷技术
612 | LABOFUGE 400R冷冻型台式离心机 LABOFUGE 400R 230V W/O ACC | 75008162 |  | 75008162.jpg | 0 | 0 | 162 |  |  | 9999 | 件 | 通用型台式离心机，选配不同的转头可以完成高速微量离心、普通动物细胞收集、酶标板离心、采血管离心等多种离心操作，是常规生物及医学研究实验室样品离心的理想选择 <br/>● Labofuge 400 为通风型，噪音低（< 58 dBA），通用水平转头可配备圆形吊篮，并有广泛的Centri-Lab 适配器用于离心各种常见的离心管 <br/>● Labfuge 400R 为冷冻型，即便在高速运转时仍可保持低样品温度（0 ~ 4℃），同时微处理器控制的温度监控系统可以防止温度过低而导致样品冻结 <br/>● 多种附件可选，除水平转头外，也可选配酶标板转头、微量角转头等，还可选配手推车 <br/>● 故障率低、长期免维护 <br/>● 良好的防生物污染性能：生物污染密封盖（选配）可以有效防止生物污染 <br/>● Easycontrol Ⅱ微处理器控制面板，LED 指示灯显示温度、转速、RCF、离心时间等， <br/>● 具 Quick-run 瞬时离心功能 <br/>● 软启动 / 软刹车功能保证良好的离心效果 <br/>● 符合 IEC1010 规范的安全性能：自动不平衡检测及刹车功能、转头过速保护、多种生物安全附件供选 <br/>● 低维护直流感应电机 <br/>● 高效、环保的无 CFC 制冷技术
612 | LABOFUGE 400通风型台式离心机 LABOFUGE 400 SET 230V | 75008370 |  | 75008370.jpg | 0 | 0 | 162 |  |  | 9999 | 件 | 通用型台式离心机，选配不同的转头可以完成高速微量离心、普通动物细胞收集、酶标板离心、采血管离心等多种离心操作，是常规生物及医学研究实验室样品离心的理想选择 <br/>● Labofuge 400 为通风型，噪音低（< 58 dBA），通用水平转头可配备圆形吊篮，并有广泛的Centri-Lab 适配器用于离心各种常见的离心管 <br/>● Labfuge 400R 为冷冻型，即便在高速运转时仍可保持低样品温度（0 ~ 4℃），同时微处理器控制的温度监控系统可以防止温度过低而导致样品冻结 <br/>● 多种附件可选，除水平转头外，也可选配酶标板转头、微量角转头等，还可选配手推车 <br/>● 故障率低、长期免维护 <br/>● 良好的防生物污染性能：生物污染密封盖（选配）可以有效防止生物污染 <br/>● Easycontrol Ⅱ微处理器控制面板，LED 指示灯显示温度、转速、RCF、离心时间等， <br/>● 具 Quick-run 瞬时离心功能 <br/>● 软启动 / 软刹车功能保证良好的离心效果 <br/>● 符合 IEC1010 规范的安全性能：自动不平衡检测及刹车功能、转头过速保护、多种生物安全附件供选 <br/>● 低维护直流感应电机 <br/>● 高效、环保的无 CFC 制冷技术
612 | LABOFUGE 400R冷冻型台式离心机 LABOFUGE 400 R SET 230V | 75008375 |  | 75008375.jpg | 0 | 0 | 162 |  |  | 9999 | 件 | 通用型台式离心机，选配不同的转头可以完成高速微量离心、普通动物细胞收集、酶标板离心、采血管离心等多种离心操作，是常规生物及医学研究实验室样品离心的理想选择 <br/>● Labofuge 400 为通风型，噪音低（< 58 dBA），通用水平转头可配备圆形吊篮，并有广泛的Centri-Lab 适配器用于离心各种常见的离心管 <br/>● Labfuge 400R 为冷冻型，即便在高速运转时仍可保持低样品温度（0 ~ 4℃），同时微处理器控制的温度监控系统可以防止温度过低而导致样品冻结 <br/>● 多种附件可选，除水平转头外，也可选配酶标板转头、微量角转头等，还可选配手推车 <br/>● 故障率低、长期免维护 <br/>● 良好的防生物污染性能：生物污染密封盖（选配）可以有效防止生物污染 <br/>● Easycontrol Ⅱ微处理器控制面板，LED 指示灯显示温度、转速、RCF、离心时间等， <br/>● 具 Quick-run 瞬时离心功能 <br/>● 软启动 / 软刹车功能保证良好的离心效果 <br/>● 符合 IEC1010 规范的安全性能：自动不平衡检测及刹车功能、转头过速保护、多种生物安全附件供选 <br/>● 低维护直流感应电机 <br/>● 高效、环保的无 CFC 制冷技术
612 | LGD MICRO 17 230V,SORVALL,HE R | T_70175002493 |  | T_70175002493.jpg | 0 | 0 | 162 |  |  | 9999 | 件 | 产品特色 <br/>● 高效率：快速的加减速率，在更短时间内分离更多样品 <br/>● 多功能性 - 标准的 24 孔转头可用于所有 1.5 mL 到 2.0 mL 离心管，包括微量制备管 - 新型的双排管转头可以同时处理 18×2 / 1.5 mL 和 18×2 / 0.5 mL 离心管 - 36×0.5 mL 转头、PCR 条板转、血细胞比容转头可选，适用于0.5 mL 离心管、0.2 mL PCR 管和血比容毛细管离心 <br/>● 安全便捷：独特的 ClickSeal 防生物污染转头能够有效防止气溶胶的污染，保护样本和操作者的安全，可单手安装、拆卸方便简单 <br/>● PPSU 聚合材料转头盖具有与 PC和金属盖相似的机械强度和化学耐受性，透明的材质方便观察离心结果，提高使用的安全性和方便性
613 | 离心浓缩仪 DNA SPEEDVAC W/TIMER 230V 50HZ | DNA120-230 |  | DNA120-230.jpg | 0 | 0 | 162 |  |  | 9999 | 件 | 产品特色 <br/>● 防化学腐蚀，PTFE 涂层腔体使用寿命长 <br/>● 内置免维护无油真空泵一体式紧凑设计 <br/>● 超静运行 <br/>● 可选择三种干燥速度 <br/>● 双重数字式计时器，分别控制加热和运行时间 <br/>● DNA120适用溶剂及混合溶剂：PCR缓冲液（水性）、水溶液、乙醇 / 水 <br/>● DNA120-OP 适用溶剂及混合溶剂：氨水、异丙醇和 PCR 缓冲液（水性） <br/>● 典型应用 -DNA120：电泳或芯片分析前 DNA/RNA 样品制备、荧光染料标记 cDNA、水性溶剂中 PCR 样品的干燥 <br/>● 典型应用 -DNA120-OP：干燥氨水中的合成寡核苷酸
613 | 离心浓缩仪 DNA120OP FOR OLIGOS (ENTER RD | DNA120OP-230 |  | DNA120OP-230.jpg | 0 | 0 | 162 |  |  | 9999 | 件
613 | 离心浓缩系统 EXPLORER 230, 50HZ | EXPLORER-230 |  | EXPLORER-230.jpg | 0 | 0 | 162 |  |  | 9999 | 件 | 超大通量台式离心浓缩系统，用于生产及药物研发应用，可以满足严苛的组合化学应用的需求 <br/>● 处理容量大，可以容纳数量众多的各种规格试管 <br/>● 独特的“贝壳式”腔盖设计，可以从前面取放样品，安全方便，身体无需前伸，避免吸入危险性溶剂蒸汽 <br/>● 双模式冷阱，可以采用直接排水模式，冷阱中也可以插入玻璃冷瓶，溶剂蒸汽将会被捕获收集于冷凝瓶中 <br/>● 高效率的冷阱系统缩短处理时间 <br/>● 温度范围可调：35℃到 85℃ <br/>● 使用优质防腐材料构造，可以防止各种腐蚀性溶剂 <br/>● 无油，免维护真空泵 <br/>● 使用方便的控制面板 <br/>● 5 种预设的真空变速，防止样品爆沸，减少因此造成的样品交叉污染和样品损失 <br/>● 腔盖自动开启功能，提高操作的方便性和安全性 <br/>● 控制软件，可在电脑上进行操作及数据记录 <br/>● IntelliTemp温度探头监控样品温度 <br/>● Explore's IntelliTemp 温度探头可以通过监测样品温度而精确地控制浓缩干燥的速度 <br/>● InterlliTemp 探头可以直接放入样品内监控样品温度，也可以用于监控载架或转头模块的温度，在使用 Auto-Dry 自动干燥功能时，当样品温度达到预设温度时，将自动终止系统的运行，防止样品过热 <br/>● 高级控制软件提供仪器的性能及操作的方便性：经常应用的试验方案可以用自定义的程序名进行保存及随时调用，在保存程序中可以设定下列的各项参数：真空度、温度、InterlliTemp、开启时间、红外灯开启时间、运行时间、真空变速
613 | 离心浓缩仪 ISS110 Vacuun Concentrator Pakage 1 | ISS110P1-230 |  | ISS110P1-230.jpg | 0 | 0 | 162 |  |  | 9999 | 件 | 产品特色 <br/>● 内置 ETFE 涂层真空泵，使用寿命长 <br/>● 一体化的 4 L、-50℃冷阱 <br/>● 可选择三种干燥速度 <br/>● 适用溶剂及混合溶剂： PCR 缓冲液 <br/>● （水性）、乙醇 / 水、异丙醇 <br/>● 典型应用：电泳或芯片分析前 DNA / RNA 样品制备、荧光染料标记 cDNA、水性溶剂中 PCR 样品的干燥
613 | 离心浓缩系统 SC210 Vacuun Concentrator Pakage 1 | SC210P1-230 |  | SC210P1-230.jpg | 0 | 0 | 162 |  |  | 9999 | 件 | 产品特色 <br/>● PTFE涂层腔体，防腐蚀，使用寿命长 <br/>● 三种加热温度可选，优化溶剂蒸发效果 <br/>● 自动泄流阀，在启动时提供真空，运行结束时自动放气至大气压 <br/>● 适用溶剂及混合溶剂：乙腈、甲醇、乙醇、水 <br/>● 典型应用：HPLC馏分、带水 / 0.1% 三氟乙酸、反相 SPE 洗脱液
613 | 离心浓缩系统 SC250 Vacuun Concentrator Pakage 1 | SC250P1-230 |  | SC250P1-230.jpg | 0 | 0 | 162 |  |  | 9999 | 件 | 产品特色 <br/>● 具有 4 个 IR 加热灯，用于干燥处理高沸点溶剂如DMSO 和DMF <br/>● RAMP 真空变速及 LEVEL 真空度双重控制，防止样品暴沸，适用于各种不同的混合溶剂 <br/>● 所有管路均具有 Kalrez 及 PTFE 涂层，实现最大的化学防腐蚀性及使用寿命 <br/>● 双重泄流阀口，方便溶剂蒸发排空，延长仪器的使用寿命 <br/>● 加大的排气口，排气管及冷凝瓶，提高排气效率 <br/>● 加热玻璃腔盖缩短干燥处理时间，防止溶剂蒸汽在其上凝结 <br/>● 数字式显示各项参数（时间、温度和真空度） <br/>● 玻璃瓶盖，提高安全性 <br/>● SC250EXP P1适用溶剂及混合溶剂：乙酸、丙酮、氨水、甲酸、盐酸、TFA、二氯甲烷 / 水、SPE / 尿液中的药物代谢产物、DCM / 庚烷、二氯甲烷 / 甲醇、THF / 吡啶（95 : 5）、DMSO / 甲醇 <br/>● SC250EXP P2 适用溶剂及混合溶剂：氯仿、DMSO、DMF、乙酸乙酯、正己烷、甲苯、甲醇 / 氯仿 <br/>● 典型应用 - SC250EXP P1：固相萃取、干燥脂类提取物、快速色谱馏分、固相合成 <br/>● 典型应用 - SC250EXP P2：组合化学
613 | 离心浓缩系统 SC250 Vacuun Concentrator Pakage 2 | SC250P2-230 |  | SC250P2-230.jpg | 0 | 0 | 162 |  |  | 9999 | 件 | 产品特色 <br/>● 具有 4 个 IR 加热灯，用于干燥处理高沸点溶剂如DMSO 和DMF <br/>● RAMP 真空变速及 LEVEL 真空度双重控制，防止样品暴沸，适用于各种不同的混合溶剂 <br/>● 所有管路均具有 Kalrez 及 PTFE 涂层，实现最大的化学防腐蚀性及使用寿命 <br/>● 双重泄流阀口，方便溶剂蒸发排空，延长仪器的使用寿命 <br/>● 加大的排气口，排气管及冷凝瓶，提高排气效率 <br/>● 加热玻璃腔盖缩短干燥处理时间，防止溶剂蒸汽在其上凝结 <br/>● 数字式显示各项参数（时间、温度和真空度） <br/>● 玻璃瓶盖，提高安全性 <br/>● SC250EXP P1适用溶剂及混合溶剂：乙酸、丙酮、氨水、甲酸、盐酸、TFA、二氯甲烷 / 水、SPE / 尿液中的药物代谢产物、DCM / 庚烷、二氯甲烷 / 甲醇、THF / 吡啶（95 : 5）、DMSO / 甲醇 <br/>● SC250EXP P2 适用溶剂及混合溶剂：氯仿、DMSO、DMF、乙酸乙酯、正己烷、甲苯、甲醇 / 氯仿 <br/>● 典型应用 - SC250EXP P1：固相萃取、干燥脂类提取物、快速色谱馏分、固相合成 <br/>● 典型应用 - SC250EXP P2：组合化学
613 | 离心浓缩系统 SPD1010 Vacuun Concentrator Pakage 1 | SPD1010P1-230 |  | SPD1010P1-230.jpg | 0 | 0 | 162 |  |  | 9999 | 件 | 产品特色 <br/>● 便于编程 <br/>● 一体化系统，通电即可工作，操作及控制十分方便 <br/>● 数字式显示，便于设定及观察运行参数（时间、温度、真空度） <br/>● 可控制真空度变化速率及最大真空度，优化干燥的时间，并可防止混合溶剂样品蒸发时产生暴沸 <br/>● 根据用量选择相应的型号： SPD1010最大容量为 100 mL，SPD2010 最大容量为 500 mL <br/>● 双重温度独立控制，分别控制加热时间及运行时间 <br/>● 无油泵防污染、免维护 <br/>● 腔体具有标准 PTFE防腐涂层 <br/>● 带化学防腐蚀性能的红外加热腔盖，提供额外热量（加快溶剂蒸发） <br/>● 带玻璃冷凝瓶盖，提高安全性 <br/>● SPD1010 适用溶剂及混合溶剂：乙腈、乙醇、甲醇、二氯甲烷、水、乙腈 / 水、甲醇 / 水 <br/>● SPD2010 适用溶剂及混合溶剂：乙腈、乙醇、甲醇、水、乙腈 / 水、乙醇 /水、甲醇 / 水 <br/>● 典型应用：HPLC馏分、含水 / 0.1% 三氟乙酸、反相 SPE 洗脱液
613 | 离心浓缩系统 SPD111 Vacuun Concentrator Pakage 1 | SPD111VP1-230 |  | SPD111VP1-230.jpg | 0 | 0 | 162 |  |  | 9999 | 件 | 产品特色 <br/>● 干燥速度可调 <br/>● 按键式控制面板，带时间 /温度显示 <br/>● 安全腔盖锁 <br/>● 手动 / 自动定时运行 <br/>● 可选择 SPD111V P2 从事冻干用途的应用 <br/>● 带有 PTFE 涂层的铝合金浓缩腔 <br/>● 带玻璃冷凝瓶盖，提高安全性 <br/>● SPD111V P1适用溶剂及混合溶剂：乙腈、乙醇、异丙醇、甲醇、水、乙腈 / 水、乙醇 / 水、甲醇 / 水 <br/>● SPD111V P2 适用溶剂及混合溶剂：乙腈、乙醇、甲醇、水、乙腈/ 水、乙醇 / 水、甲醇 / 水 <br/>● 典型应用：干燥 HPLC 馏分中的生物分子、蒸发纯化产物、药物研究中天然产物萃取物的干燥（上述溶剂需要应用冻干法时，选SPD111VP2）干燥速度可调产品特色
613 | 离心浓缩系统 SPD111 Vacuun Concentrator Pakage 2 | SPD111VP2-230 |  | SPD111VP2-230.jpg | 0 | 0 | 162 |  |  | 9999 | 件 | 产品特色 <br/>● 干燥速度可调 <br/>● 按键式控制面板，带时间 /温度显示 <br/>● 安全腔盖锁 <br/>● 手动 / 自动定时运行 <br/>● 可选择 SPD111V P2 从事冻干用途的应用 <br/>● 带有 PTFE 涂层的铝合金浓缩腔 <br/>● 带玻璃冷凝瓶盖，提高安全性 <br/>● SPD111V P1适用溶剂及混合溶剂：乙腈、乙醇、异丙醇、甲醇、水、乙腈 / 水、乙醇 / 水、甲醇 / 水 <br/>● SPD111V P2 适用溶剂及混合溶剂：乙腈、乙醇、甲醇、水、乙腈/ 水、乙醇 / 水、甲醇 / 水 <br/>● 典型应用：干燥 HPLC 馏分中的生物分子、蒸发纯化产物、药物研究中天然产物萃取物的干燥（上述溶剂需要应用冻干法时，选SPD111VP2）干燥速度可调产品特色
613 | 离心浓缩系统 SPD121 Vacuun Concentrator Pakage 1 | SPD121PP1-230 |  | SPD121PP1-230.jpg | 0 | 0 | 162 |  |  | 9999 | 件 | 产品特色 <br/>● PTFE 涂层铝合金腔体 <br/>● 安全腔盖锁 <br/>● 带 IR 加热灯的红外加热玻璃盖加快溶剂蒸发，缩短样品浓缩干燥用时 <br/>● 真空管路带有 PTFE 涂层 <br/>● 双阀门控制，带自动泄流阀 <br/>● 按键式控制面板，带时间 /温度显示 <br/>● 时间 / 真空运行模式 <br/>● 可通过控制加热温度 35℃到 80℃（5℃步进）调节干燥时间 <br/>● 手动 / 自动计时运行模式 <br/>● 终点运行模式可在真空度达到设置值时终止运行 <br/>● 内置真空表，可显示真空度值 <br/>● 玻璃冷凝瓶盖，提供安全保护 <br/>● 适用溶剂及混合溶剂：丙酮、氯仿、乙酸乙酯、正己烷、二氯甲烷 <br/>● 典型应用：CAT 检测中去除样品内的乙酸乙酯、固相萃取的药物 代谢产物、蒸发分析产物洗脱液
613 | 离心浓缩系统 SPD131 Vacuun Concentrator Pakage 1 | SPD131DDAP1-230 |  | SPD131DDAP1-230.jpg | 0 | 0 | 162 |  |  | 9999 | 件 | 产品特色 <br/>● SPD121 所有特点 <br/>● 腔内红外加热等加速溶剂蒸发 <br/>● 加热腔盖可防止高沸点有机溶剂（DMSO、DMF）在其上凝结，延长仪器使用寿命 <br/>● 口径加宽的通气孔，加快溶剂排空，缩短样品浓缩干燥的时间 <br/>● 可调节真空度水平和真空度变速，实现最优化的浓缩干燥时间和效果 <br/>● -5℃冷阱为高沸点溶剂专门设计 <br/>● 玻璃冷凝瓶盖，提供安全保护 <br/>● SPD131DDA P1适用溶剂及混合溶剂：乙酸、氨水、甲酸、盐酸、TFA、二氯甲烷 / TFA、丙酮 / HCL、二氯甲烷 / 甲醇、DMSO / 甲烷 <br/>● SPD131DDA P2 适用溶剂及混合溶剂：DMSO、DMF、甲苯 <br/>● 典型应用 -SPD131DDA P1：固相萃取、干燥脂类提取液、快速色谱馏分 <br/>● 典型应用 -SPD131DDA P2：化合物库管理、组合化学
613 | 离心浓缩系统 SPD131 Vacuun Concentrator Pakage 2 | SPD131DDAP2-230 |  | SPD131DDAP2-230.jpg | 0 | 0 | 162 |  |  | 9999 | 件 | 产品特色 <br/>● SPD121 所有特点 <br/>● 腔内红外加热等加速溶剂蒸发 <br/>● 加热腔盖可防止高沸点有机溶剂（DMSO、DMF）在其上凝结，延长仪器使用寿命 <br/>● 口径加宽的通气孔，加快溶剂排空，缩短样品浓缩干燥的时间 <br/>● 可调节真空度水平和真空度变速，实现最优化的浓缩干燥时间和效果 <br/>● -5℃冷阱为高沸点溶剂专门设计 <br/>● 玻璃冷凝瓶盖，提供安全保护 <br/>● SPD131DDA P1适用溶剂及混合溶剂：乙酸、氨水、甲酸、盐酸、TFA、二氯甲烷 / TFA、丙酮 / HCL、二氯甲烷 / 甲醇、DMSO / 甲烷 <br/>● SPD131DDA P2 适用溶剂及混合溶剂：DMSO、DMF、甲苯 <br/>● 典型应用 -SPD131DDA P1：固相萃取、干燥脂类提取液、快速色谱馏分 <br/>● 典型应用 -SPD131DDA P2：化合物库管理、组合化学
613 | 离心浓缩系统 SPD2010 Vacuun Concentrator Pakage 1 | SPD2010P1-230 |  | SPD2010P1-230.jpg | 0 | 0 | 162 |  |  | 9999 | 件 | 产品特色 <br/>● 便于编程 <br/>● 一体化系统，通电即可工作，操作及控制十分方便 <br/>● 数字式显示，便于设定及观察运行参数（时间、温度、真空度） <br/>● 可控制真空度变化速率及最大真空度，优化干燥的时间，并可防止混合溶剂样品蒸发时产生暴沸 <br/>● 根据用量选择相应的型号： SPD1010最大容量为 100 mL，SPD2010 最大容量为 500 mL <br/>● 双重温度独立控制，分别控制加热时间及运行时间 <br/>● 无油泵防污染、免维护 <br/>● 腔体具有标准 PTFE防腐涂层 <br/>● 带化学防腐蚀性能的红外加热腔盖，提供额外热量（加快溶剂蒸发） <br/>● 带玻璃冷凝瓶盖，提高安全性 <br/>● SPD1010 适用溶剂及混合溶剂：乙腈、乙醇、甲醇、二氯甲烷、水、乙腈 / 水、甲醇 / 水 <br/>● SPD2010 适用溶剂及混合溶剂：乙腈、乙醇、甲醇、水、乙腈 / 水、乙醇 /水、甲醇 / 水 <br/>● 典型应用：HPLC馏分、含水 / 0.1% 三氟乙酸、反相 SPE 洗脱液
613 | 离心浓缩仪 Refrigerated CentriVap Benchtop Concentrator, 230 V, 50 Hz | T_1087310037 |  | T_1087310037.jpg | 0 | 0 | 162 |  |  | 9999 | 件 | 非常适合于温度敏感样品的离心浓缩 冷冻离心浓缩就是在台式离心浓缩仪的基础上加入了温度控制功能，可以将离心室的温度控制在-4℃ ~ 100℃之间，非常适合于蛋白质等对温度非常敏感的样品浓缩。 <br/>● 带环氧树脂涂层的磨毛不锈钢外壳，以及热塑式铸模成型控制面板 <br/>● 有机玻璃上盖, 带有安全传感器的上盖自动锁定机构 <br/>● 压缩机制冷, 可使样品温度从-4℃ 到100℃自由调控 <br/>● 无酚上盖密封垫 <br/>● 环氧树脂涂层的铝质离心室，可选配PTFE 涂层的离心室 <br/>● 微处理器控制300 W 加热器( 位于离心室底部)，可以加热至100℃，设定精度为1℃ <br/>● 微处理器控制程序，转头旋转时间及加热时间可以分别设定：从1 分钟至999 分钟，可选择是否需要预热, 预冷功能。可存9 个程序 <br/>● 可选配：300 W微处理器控制周围式加热夹套 <br/>● LCD 显示：程序号、温度，设定及实际剩余加热时间，剩余运行时间，和选配的周围式加热夹套的运行状况 <br/>● 控制面板易于操作，参数齐全，且配有三个“一键式”快速启动的按键 <br/>● 无碳刷式离心马达，转速可达1725 rpm <br/>● 全自动真空释放阀 <br/>● 快速停机系统，可以在几秒钟内停止真空泵，并向离心腔内导入气体并止住转头转动 <br/>● 内置式真空延迟功能，在转速达到预设值后再抽真空 <br/>● 运行完成后有声音提示 <br/>● 选配：真空泵、CentriVap 冷阱、转头 <br/>● 整体尺寸36.4×55.1×42.2 cm；运输重量49 kg
613 | 离心浓缩仪 Refrigerated CentriVap Benchtop Concentrator with Glass Lid, 230 V, 50 Hz | T_1087310038 |  | T_1087310038.jpg | 0 | 0 | 162 |  |  | 9999 | 件 | 非常适合于温度敏感样品的离心浓缩 冷冻离心浓缩就是在台式离心浓缩仪的基础上加入了温度控制功能，可以将离心室的温度控制在-4℃ ~ 100℃之间，非常适合于蛋白质等对温度非常敏感的样品浓缩。 <br/>● 带环氧树脂涂层的磨毛不锈钢外壳，以及热塑式铸模成型控制面板 <br/>● 有机玻璃上盖, 带有安全传感器的上盖自动锁定机构 <br/>● 压缩机制冷, 可使样品温度从-4℃ 到100℃自由调控 <br/>● 无酚上盖密封垫 <br/>● 环氧树脂涂层的铝质离心室，可选配PTFE 涂层的离心室 <br/>● 微处理器控制300 W 加热器( 位于离心室底部)，可以加热至100℃，设定精度为1℃ <br/>● 微处理器控制程序，转头旋转时间及加热时间可以分别设定：从1 分钟至999 分钟，可选择是否需要预热, 预冷功能。可存9 个程序 <br/>● 可选配：300 W微处理器控制周围式加热夹套 <br/>● LCD 显示：程序号、温度，设定及实际剩余加热时间，剩余运行时间，和选配的周围式加热夹套的运行状况 <br/>● 控制面板易于操作，参数齐全，且配有三个“一键式”快速启动的按键 <br/>● 无碳刷式离心马达，转速可达1725 rpm <br/>● 全自动真空释放阀 <br/>● 快速停机系统，可以在几秒钟内停止真空泵，并向离心腔内导入气体并止住转头转动 <br/>● 内置式真空延迟功能，在转速达到预设值后再抽真空 <br/>● 运行完成后有声音提示 <br/>● 选配：真空泵、CentriVap 冷阱、转头 <br/>● 整体尺寸36.4×55.1×42.2 cm；运输重量49 kg
613 | 防酸型制冷离心浓缩仪 Acid Resistant Refrigerated CentriVap Benchtop Concentrator with Glass Lid, 230V, 50/60 Hz, China/Australia Plug & Receptacle | T_1087310039 |  | T_1087310039.jpg | 0 | 0 | 162 |  |  | 9999 | 件 | 非常适合于温度敏感样品的离心浓缩 冷冻离心浓缩就是在台式离心浓缩仪的基础上加入了温度控制功能，可以将离心室的温度控制在-4℃ ~ 100℃之间，非常适合于蛋白质等对温度非常敏感的样品浓缩。 <br/>● 带环氧树脂涂层的磨毛不锈钢外壳，以及热塑式铸模成型控制面板 <br/>● 有机玻璃上盖, 带有安全传感器的上盖自动锁定机构 <br/>● 压缩机制冷, 可使样品温度从-4℃ 到100℃自由调控 <br/>● 无酚上盖密封垫 <br/>● 环氧树脂涂层的铝质离心室，可选配PTFE 涂层的离心室 <br/>● 微处理器控制300 W 加热器( 位于离心室底部)，可以加热至100℃，设定精度为1℃ <br/>● 微处理器控制程序，转头旋转时间及加热时间可以分别设定：从1 分钟至999 分钟，可选择是否需要预热, 预冷功能。可存9 个程序 <br/>● 可选配：300 W微处理器控制周围式加热夹套 <br/>● LCD 显示：程序号、温度，设定及实际剩余加热时间，剩余运行时间，和选配的周围式加热夹套的运行状况 <br/>● 控制面板易于操作，参数齐全，且配有三个“一键式”快速启动的按键 <br/>● 无碳刷式离心马达，转速可达1725 rpm <br/>● 全自动真空释放阀 <br/>● 快速停机系统，可以在几秒钟内停止真空泵，并向离心腔内导入气体并止住转头转动 <br/>● 内置式真空延迟功能，在转速达到预设值后再抽真空 <br/>● 运行完成后有声音提示 <br/>● 选配：真空泵、CentriVap 冷阱、转头 <br/>● 整体尺寸36.4×55.1×42.2 cm；运输重量49 kg
613 | CentriVap 完整真空浓缩套装，230V/50Hz CentriVap Complete Vacuum Concentrator, 230V, 50 Hz, China/Australia Plug & Receptacle | T_1087315070 |  | T_1087315070.jpg | 0 | 0 | 162 |  |  | 9999 | 件 | 所有组件合为一体，加入样品即可工作 一体式真空离心浓缩仪将所有设备所需组件都集成在一起，包括离心腔体，-50℃冷阱，隔膜泵，转头和CentriZap闪光灯。用户只需放入样品即可开始离心浓缩。 通过离心力、真空和一定程度的加热，这种一体式设备可以满足多种应用的需求，包括分子生物学和生物化学，蛋白或基因组学，细胞生物学，微生物学，生物制药以及分析化学等。防酸型号则可以耐受样品中可能出现的腐蚀性物质的腐蚀。其它特点像“Heat Boost”，即在腔体周围加上一圈加热管，提供额外的加热，可以进一步提高较高沸点液体的浓缩效率。 <br/>● 环氧树脂涂层的金属构架，带有热塑式注膜成型控制面板 <br/>● 玻璃上盖, 带有安全传感器的上盖自动锁定功能 <br/>● 压缩机制冷, 可使样品温度从-4℃到100℃调控 <br/>● 无酚上盖密封垫 <br/>● 环氧树脂涂层的铝质离心室，可选配PTFE 涂层的离心室 <br/>● 微处理器控制300 W 加热器( 位于离心室底部)，可以加热至100℃，设定精度为1℃ <br/>● 微处理器控制程序，转头旋转时间及加热时间可以分别设定：从1 分钟至999 分钟，可选择是否需要预热, 预冷功能。可存9 个程序 <br/>● 可选配：300 W微处理器控制周围式加热带 <br/>● LCD 显示：程序号、温度，设定及实际剩余加热时间，剩余运行时间，和选配的周围式加热带的运行状况 <br/>● 控制面板易于操作，参数齐全，且配有三个“一键式”快速启动的按键 <br/>● 无碳刷式离心马达，转速可达1725 rpm <br/>● 内置真空隔膜泵，极限气压可达7 mbar，流速38 L/min，所有与气体接触的部件都采用PTFE 或其它耐腐蚀材质 <br/>● 全自动真空释放阀 <br/>● 快速停机系统，可以在几秒钟内停止真空泵，并向离心腔内导入气体并止住转头转动 <br/>● 内置式真空延迟功能，在转速达到预设值后再抽真空 <br/>● 运行完成后有声音提示 <br/>● 选配：转头 <br/>● 整体尺寸66.4×57.7×42.9 cm；运输重量77 kg
613 | CentriVap 抗酸型完整真空浓缩套装，230V/50Hz CentriVap Complete Acid-Resistant Vacuum Concentrator, 230V, 50 Hz, China/Australia Plug & Receptacle | T_1087315071 |  | T_1087315071.jpg | 0 | 0 | 162 |  |  | 9999 | 件 | 所有组件合为一体，加入样品即可工作 一体式真空离心浓缩仪将所有设备所需组件都集成在一起，包括离心腔体，-50℃冷阱，隔膜泵，转头和CentriZap闪光灯。用户只需放入样品即可开始离心浓缩。 通过离心力、真空和一定程度的加热，这种一体式设备可以满足多种应用的需求，包括分子生物学和生物化学，蛋白或基因组学，细胞生物学，微生物学，生物制药以及分析化学等。防酸型号则可以耐受样品中可能出现的腐蚀性物质的腐蚀。其它特点像“Heat Boost”，即在腔体周围加上一圈加热管，提供额外的加热，可以进一步提高较高沸点液体的浓缩效率。 <br/>● 环氧树脂涂层的金属构架，带有热塑式注膜成型控制面板 <br/>● 玻璃上盖, 带有安全传感器的上盖自动锁定功能 <br/>● 压缩机制冷, 可使样品温度从-4℃到100℃调控 <br/>● 无酚上盖密封垫 <br/>● 环氧树脂涂层的铝质离心室，可选配PTFE 涂层的离心室 <br/>● 微处理器控制300 W 加热器( 位于离心室底部)，可以加热至100℃，设定精度为1℃ <br/>● 微处理器控制程序，转头旋转时间及加热时间可以分别设定：从1 分钟至999 分钟，可选择是否需要预热, 预冷功能。可存9 个程序 <br/>● 可选配：300 W微处理器控制周围式加热带 <br/>● LCD 显示：程序号、温度，设定及实际剩余加热时间，剩余运行时间，和选配的周围式加热带的运行状况 <br/>● 控制面板易于操作，参数齐全，且配有三个“一键式”快速启动的按键 <br/>● 无碳刷式离心马达，转速可达1725 rpm <br/>● 内置真空隔膜泵，极限气压可达7 mbar，流速38 L/min，所有与气体接触的部件都采用PTFE 或其它耐腐蚀材质 <br/>● 全自动真空释放阀 <br/>● 快速停机系统，可以在几秒钟内停止真空泵，并向离心腔内导入气体并止住转头转动 <br/>● 内置式真空延迟功能，在转速达到预设值后再抽真空 <br/>● 运行完成后有声音提示 <br/>● 选配：转头 <br/>● 整体尺寸66.4×57.7×42.9 cm；运输重量77 kg
613 | CentriVap 完整真空浓缩套装，带加热启动 ，230V/50Hz CentriVap Complete Vacuum Concentrator with Heat Boost, 230V, 50 Hz, China/Australia Plug & Receptacle | T_1087315072 |  | T_1087315072.jpg | 0 | 0 | 162 |  |  | 9999 | 件 | 所有组件合为一体，加入样品即可工作 一体式真空离心浓缩仪将所有设备所需组件都集成在一起，包括离心腔体，-50℃冷阱，隔膜泵，转头和CentriZap闪光灯。用户只需放入样品即可开始离心浓缩。 通过离心力、真空和一定程度的加热，这种一体式设备可以满足多种应用的需求，包括分子生物学和生物化学，蛋白或基因组学，细胞生物学，微生物学，生物制药以及分析化学等。防酸型号则可以耐受样品中可能出现的腐蚀性物质的腐蚀。其它特点像“Heat Boost”，即在腔体周围加上一圈加热管，提供额外的加热，可以进一步提高较高沸点液体的浓缩效率。 <br/>● 环氧树脂涂层的金属构架，带有热塑式注膜成型控制面板 <br/>● 玻璃上盖, 带有安全传感器的上盖自动锁定功能 <br/>● 压缩机制冷, 可使样品温度从-4℃到100℃调控 <br/>● 无酚上盖密封垫 <br/>● 环氧树脂涂层的铝质离心室，可选配PTFE 涂层的离心室 <br/>● 微处理器控制300 W 加热器( 位于离心室底部)，可以加热至100℃，设定精度为1℃ <br/>● 微处理器控制程序，转头旋转时间及加热时间可以分别设定：从1 分钟至999 分钟，可选择是否需要预热, 预冷功能。可存9 个程序 <br/>● 可选配：300 W微处理器控制周围式加热带 <br/>● LCD 显示：程序号、温度，设定及实际剩余加热时间，剩余运行时间，和选配的周围式加热带的运行状况 <br/>● 控制面板易于操作，参数齐全，且配有三个“一键式”快速启动的按键 <br/>● 无碳刷式离心马达，转速可达1725 rpm <br/>● 内置真空隔膜泵，极限气压可达7 mbar，流速38 L/min，所有与气体接触的部件都采用PTFE 或其它耐腐蚀材质 <br/>● 全自动真空释放阀 <br/>● 快速停机系统，可以在几秒钟内停止真空泵，并向离心腔内导入气体并止住转头转动 <br/>● 内置式真空延迟功能，在转速达到预设值后再抽真空 <br/>● 运行完成后有声音提示 <br/>● 选配：转头 <br/>● 整体尺寸66.4×57.7×42.9 cm；运输重量77 kg
613 | CentriVap 抗酸型完整真空浓缩套装，带加热启动，230V/50Hz CentriVap Complete Acid-Resistant Vacuum Concentrator with Heat Boost, 230V, 50 Hz, China/Australia Plug & Receptacle | T_1087315073 |  | T_1087315073.jpg | 0 | 0 | 162 |  |  | 9999 | 件 | 所有组件合为一体，加入样品即可工作 一体式真空离心浓缩仪将所有设备所需组件都集成在一起，包括离心腔体，-50℃冷阱，隔膜泵，转头和CentriZap闪光灯。用户只需放入样品即可开始离心浓缩。 通过离心力、真空和一定程度的加热，这种一体式设备可以满足多种应用的需求，包括分子生物学和生物化学，蛋白或基因组学，细胞生物学，微生物学，生物制药以及分析化学等。防酸型号则可以耐受样品中可能出现的腐蚀性物质的腐蚀。其它特点像“Heat Boost”，即在腔体周围加上一圈加热管，提供额外的加热，可以进一步提高较高沸点液体的浓缩效率。 <br/>● 环氧树脂涂层的金属构架，带有热塑式注膜成型控制面板 <br/>● 玻璃上盖, 带有安全传感器的上盖自动锁定功能 <br/>● 压缩机制冷, 可使样品温度从-4℃到100℃调控 <br/>● 无酚上盖密封垫 <br/>● 环氧树脂涂层的铝质离心室，可选配PTFE 涂层的离心室 <br/>● 微处理器控制300 W 加热器( 位于离心室底部)，可以加热至100℃，设定精度为1℃ <br/>● 微处理器控制程序，转头旋转时间及加热时间可以分别设定：从1 分钟至999 分钟，可选择是否需要预热, 预冷功能。可存9 个程序 <br/>● 可选配：300 W微处理器控制周围式加热带 <br/>● LCD 显示：程序号、温度，设定及实际剩余加热时间，剩余运行时间，和选配的周围式加热带的运行状况 <br/>● 控制面板易于操作，参数齐全，且配有三个“一键式”快速启动的按键 <br/>● 无碳刷式离心马达，转速可达1725 rpm <br/>● 内置真空隔膜泵，极限气压可达7 mbar，流速38 L/min，所有与气体接触的部件都采用PTFE 或其它耐腐蚀材质 <br/>● 全自动真空释放阀 <br/>● 快速停机系统，可以在几秒钟内停止真空泵，并向离心腔内导入气体并止住转头转动 <br/>● 内置式真空延迟功能，在转速达到预设值后再抽真空 <br/>● 运行完成后有声音提示 <br/>● 选配：转头 <br/>● 整体尺寸66.4×57.7×42.9 cm；运输重量77 kg
613 | 离心浓缩仪 CentriVap micro IR Vacuum Concentrator, 230V, 50/60 Hz, China/Australia Plug | T_1087701037 |  | T_1087701037.jpg | 0 | 0 | 162 |  |  | 9999 | 件 | 体积最小巧，非常适合少量样品的处理 <br/>● 重量轻，占地少，便于移动和放置 <br/>● 一台机器，包含所有工作所需附件 <br/>● 内置抗化学腐蚀真空隔膜泵，最终真空度可达160 mbar，抽气量为5.5 L/min <br/>● 能发出红外光的透明玻璃盖，可增加腔内温度 <br/>● 聚四氟乙烯涂层的耐腐蚀铝制内室 <br/>● 聚四氟乙烯涂层的耐腐蚀转子，可放置24 个1.5 mL 的离心管 <br/>● CentriZap 微红外频闪灯，可对室内的样品状态进行观察，无需停机取出样品，方便控制浓缩程度 <br/>● 微处理器控制程序，转头旋转时间及加热时间可以分别设定：温度控制从35℃到65℃，时间从0 至99 小时，或1 到59 分钟 <br/>● 内置300 W加热器，加速浓缩样品 <br/>● 内置75 mL 玻璃阱，可回收溶剂 <br/>● 磁力感应驱动马达可到1700 rpm 的离心速率 <br/>● 内置模拟式真空计，显示工作时气压 <br/>● LCD 屏显示程序设置和温度、时间等精确参数
613 | 离心浓缩仪 CentriVap Benchtop Concentrator, 230V, 50 Hz | T_1087810038 |  | T_1087810038.jpg | 0 | 0 | 162 |  |  | 9999 | 件 | 融合了离心、抽真空和加热三种因素以有效地蒸发多种溶剂 Labconco CentriVap离心浓缩系统采用离心力、真空和加热相结合的方法使样品中的溶剂快速蒸发，从而达到浓缩样品的效果。其可选用多种转头，可提供大批量的小体积样品的浓缩，可广泛用于生物学、微生物学、生物化学、制药研究以及分析化学等诸多方面。最大可一次处理132 个样品。根据转头的不同，单个样品的体积可以从几毫升至25 mL；同时也可用酶标板转头对装在酶标板中的样品进行浓缩。 <br/>● 环氧树脂涂层的金属构架，带有热塑式注膜成型控制面板 <br/>● 带有安全传感器的上盖自动锁定功能 <br/>● 无酚上盖密封垫 <br/>● 环氧树脂涂层的铝质离心室 <br/>● 微处理器控制300 W加热器(位于离心室底部)，可以加热至100℃ <br/>● 300 W微处理器控制周围式加热夹套（选配件），位于离心室周围，提供额外的加热功能 <br/>● 设定精度为1℃ <br/>● 微处理器控制程序，转头旋转时间及加热时间可以分别设定：从1 分钟至999 分钟，可选择是否需要预加热。可存9 个程序 <br/>● LCD 显示：程序号、温度，设定及实际剩余加热时间，剩余运行时间，和选配的周围式加热带的运行状况 <br/>● 控制面板易于操作，参数齐全，且配有三个“一键式”快速启动的按键 <br/>● 无碳刷式离心马达，转速可达1725 rpm <br/>● 全自动真空释放阀 <br/>● 快速停机系统，可以在几秒钟内停止真空泵，并向离心腔内导入气体并止住转头转动 <br/>● 内置式真空延迟功能，在转速达到预设值后再抽真空 <br/>● 运行完成后有声音提示 <br/>● 选配：真空泵、CentriVap 冷阱、转头 <br/>● 整体尺寸37.3×49.0×29.6 cm；运输重量22 kg <br/>● 聚四氟乙烯涂层的铝制内室 <br/>● 聚四氟乙烯涂层的转子，可放置24 个1.5 mL 的离心管 <br/>● CentriZap 微红外频闪灯，可对室内的样品状态进行观察 <br/>● 微处理器控制程序，转头旋转时间及加热时间可以分别设定：温度控制从35℃到65℃，时间从0 至99 小时，1 到59 分钟 <br/>● 内置75 mL 玻璃阱，可回收溶剂 <br/>● 内置模拟式真空计，显示工作时气压 <br/>● LCD 屏显示程序设置和温度、时间等精确参数
613 | 离心浓缩系统 CentriVap Benchtop Concentrator with Heat Boost, 230V, 50/60 Hz, China/Australia Plug & Receptacle | T_1087810039 |  | T_1087810039.jpg | 0 | 0 | 162 |  |  | 9999 | 件 | 融合了离心、抽真空和加热三种因素以有效地蒸发多种溶剂 Labconco CentriVap离心浓缩系统采用离心力、真空和加热相结合的方法使样品中的溶剂快速蒸发，从而达到浓缩样品的效果。其可选用多种转头，可提供大批量的小体积样品的浓缩，可广泛用于生物学、微生物学、生物化学、制药研究以及分析化学等诸多方面。最大可一次处理132 个样品。根据转头的不同，单个样品的体积可以从几毫升至25 mL；同时也可用酶标板转头对装在酶标板中的样品进行浓缩。 <br/>● 环氧树脂涂层的金属构架，带有热塑式注膜成型控制面板 <br/>● 带有安全传感器的上盖自动锁定功能 <br/>● 无酚上盖密封垫 <br/>● 环氧树脂涂层的铝质离心室 <br/>● 微处理器控制300 W加热器(位于离心室底部)，可以加热至100℃ <br/>● 300 W微处理器控制周围式加热夹套（选配件），位于离心室周围，提供额外的加热功能 <br/>● 设定精度为1℃ <br/>● 微处理器控制程序，转头旋转时间及加热时间可以分别设定：从1 分钟至999 分钟，可选择是否需要预加热。可存9 个程序 <br/>● LCD 显示：程序号、温度，设定及实际剩余加热时间，剩余运行时间，和选配的周围式加热带的运行状况 <br/>● 控制面板易于操作，参数齐全，且配有三个“一键式”快速启动的按键 <br/>● 无碳刷式离心马达，转速可达1725 rpm <br/>● 全自动真空释放阀 <br/>● 快速停机系统，可以在几秒钟内停止真空泵，并向离心腔内导入气体并止住转头转动 <br/>● 内置式真空延迟功能，在转速达到预设值后再抽真空 <br/>● 运行完成后有声音提示 <br/>● 选配：真空泵、CentriVap 冷阱、转头 <br/>● 整体尺寸37.3×49.0×29.6 cm；运输重量22 kg <br/>● 聚四氟乙烯涂层的铝制内室 <br/>● 聚四氟乙烯涂层的转子，可放置24 个1.5 mL 的离心管 <br/>● CentriZap 微红外频闪灯，可对室内的样品状态进行观察 <br/>● 微处理器控制程序，转头旋转时间及加热时间可以分别设定：温度控制从35℃到65℃，时间从0 至99 小时，1 到59 分钟 <br/>● 内置75 mL 玻璃阱，可回收溶剂 <br/>● 内置模拟式真空计，显示工作时气压 <br/>● LCD 屏显示程序设置和温度、时间等精确参数
613 | 离心浓缩仪 CentriVap Benchtop Concentrator with Glass Lid, 230V, 50 Hz | T_1087810040 |  | T_1087810040.jpg | 0 | 0 | 162 |  |  | 9999 | 件 | 融合了离心、抽真空和加热三种因素以有效地蒸发多种溶剂 Labconco CentriVap离心浓缩系统采用离心力、真空和加热相结合的方法使样品中的溶剂快速蒸发，从而达到浓缩样品的效果。其可选用多种转头，可提供大批量的小体积样品的浓缩，可广泛用于生物学、微生物学、生物化学、制药研究以及分析化学等诸多方面。最大可一次处理132 个样品。根据转头的不同，单个样品的体积可以从几毫升至25 mL；同时也可用酶标板转头对装在酶标板中的样品进行浓缩。 <br/>● 环氧树脂涂层的金属构架，带有热塑式注膜成型控制面板 <br/>● 带有安全传感器的上盖自动锁定功能 <br/>● 无酚上盖密封垫 <br/>● 环氧树脂涂层的铝质离心室 <br/>● 微处理器控制300 W加热器(位于离心室底部)，可以加热至100℃ <br/>● 300 W微处理器控制周围式加热夹套（选配件），位于离心室周围，提供额外的加热功能 <br/>● 设定精度为1℃ <br/>● 微处理器控制程序，转头旋转时间及加热时间可以分别设定：从1 分钟至999 分钟，可选择是否需要预加热。可存9 个程序 <br/>● LCD 显示：程序号、温度，设定及实际剩余加热时间，剩余运行时间，和选配的周围式加热带的运行状况 <br/>● 控制面板易于操作，参数齐全，且配有三个“一键式”快速启动的按键 <br/>● 无碳刷式离心马达，转速可达1725 rpm <br/>● 全自动真空释放阀 <br/>● 快速停机系统，可以在几秒钟内停止真空泵，并向离心腔内导入气体并止住转头转动 <br/>● 内置式真空延迟功能，在转速达到预设值后再抽真空 <br/>● 运行完成后有声音提示 <br/>● 选配：真空泵、CentriVap 冷阱、转头 <br/>● 整体尺寸37.3×49.0×29.6 cm；运输重量22 kg <br/>● 聚四氟乙烯涂层的铝制内室 <br/>● 聚四氟乙烯涂层的转子，可放置24 个1.5 mL 的离心管 <br/>● CentriZap 微红外频闪灯，可对室内的样品状态进行观察 <br/>● 微处理器控制程序，转头旋转时间及加热时间可以分别设定：温度控制从35℃到65℃，时间从0 至99 小时，1 到59 分钟 <br/>● 内置75 mL 玻璃阱，可回收溶剂 <br/>● 内置模拟式真空计，显示工作时气压 <br/>● LCD 屏显示程序设置和温度、时间等精确参数
613 | 离心浓缩仪 CentriVap Acid-Resistant Benchtop Concentrator, 230 V, 50/60 Hz | T_1087810041 |  | T_1087810041.jpg | 0 | 0 | 162 |  |  | 9999 | 件 | 采用防腐涂层，可以安全地浓缩含酸性或其它腐蚀性成份的样品 Labconco CentriVap 防酸型离心浓缩系统采用离心力、真空和加热相结合的方法使样品中的溶剂快速蒸发，从而达到浓缩样品的作用。它采用带PTFE涂层的离心室和转头，可用于溶剂中含腐蚀性成份样品的浓缩，广泛用于生物学、微生物学、生物化学、制药研究以及分析化学等诸多方面。最大可一次处理 132 个样品。根据转头的不同，单个样品的体积可以从几毫升至 25 mL；同时也可用酶标板转头对装在酶标板中的样品进行浓缩。 <br/>● 环氧涂层的金属构架，带有热塑式注膜成型控制面板 <br/>● 玻璃上盖, 带有安全传感器的上盖自动锁定机构 <br/>● 耐盐酸镍基合金离心轴的PTFE（特氟龙）涂层的铝质离心腔 <br/>● 无酚上盖密封垫 <br/>● 微处理器控制300 W 加热器( 位于离心室底部)，可以加热至100℃，设定精度为1℃ <br/>● 微处理器控制程序，转头旋转时间及加热时间可以分别设定：从1 分钟至999 分钟，可选择是否需要预热, 预冷功能。可存9 个程序 <br/>● 300 W微处理器控制周围式加热夹套（选配件），位于离心室周围，提供额外的加热功能 <br/>● LCD 显示：程序号、温度，设定及实际剩余加热时间，剩余运行时间，和选配的周围式加热带的运行状况 <br/>● 控制面板易于操作，参数齐全，且配有三个“一键式”快速启动的按键 <br/>● 无碳刷式离心马达，转速可达1725 rpm <br/>● 全自动真空释放阀 <br/>● 快速停机系统，可以在几秒钟内停止真空泵，并向离心腔内导入气体并止住转头转动 <br/>● 内置式真空延迟功能，在转速达到预设值后再抽真空 <br/>● 运行完成后有声音提示 <br/>● 选配：真空泵、CentriVap 冷阱、转头，300 W 周围式加热带（Heat Boost） <br/>● 整体尺寸37.3×49.0×29.7 cm；运输重量29 kg <br/>● 内置式真空延迟功能，在转速达到预设值后再抽真空 <br/>● 运行完成后有声音提示 <br/>● 选配：真空泵、CentriVap冷阱、转头 <br/>● 整体尺寸36.4×55.1×42.2 cm；运输重量49 kg
613 | 离心浓缩系统 CentriVap Mobile System, 230V, 50 Hz, China/Australia Plug & Receptacle | T_1087812037 |  | T_1087812037.jpg | 0 | 0 | 162 |  |  | 9999 | 件 | 可灵活移动，且节约空间 CentriVap可移动离心浓缩系统将离心室和冷阱集成在一起，设计成立式结构，以达到节约空间和便于移动的目的。系统还包括一个转头和一个溶剂阱。系统内的空间还可以放得下一个真空泵，这是唯一一个标配中不含的组件。 <br/>● 环氧涂层的不锈钢金属构架，带有热塑式注膜成型控制可拆卸的面板，及四个脚轮，方便移动 <br/>● 玻璃上盖 <br/>● 带有安全传感器的上盖自动锁定功能 <br/>● 无酚盖密封垫 <br/>● 环氧涂层的铝质离心室 <br/>● 专利设计的微处理器控制300 W加热器，可以加热至100℃ <br/>● 微处理器控制程序，转头旋转时间及加热时间可以分别设定：温度可达+100℃，时间从0 至999 分钟，能储存9 套程序 <br/>● 300 W 微处理器控制周围式加热夹套 <br/>● LCD 显示：程序号、温度，设定及实际剩余加热时间，剩余运行时间 <br/>● 控制面板易于操作，参数齐全，且配有三个专利设计的“一键式”快速启动的按键 <br/>● 无碳刷式离心马达，转速可达1725 rpm <br/>● 全自动真空释放阀，内置式真空延迟功能，在转速达到预设值后再抽真空，运行完成后有声音提示 <br/>● 快速停机系统，可以在几秒钟内停止真空泵，并向离心腔内导入气体并止住转头转动 <br/>● 1/3 hp 无氟式压缩机可在20 分钟内降温至-50℃ <br/>● 具有容纳化学阱的内置洁净罐 <br/>● 整体尺寸：35.8×70.9×97.0 cm，运输重量：95 kg <br/>● 标配：4 L 离心室、-50℃ 冷阱、一个溶剂阱（LBC7815200）和一个12 ~ 13 mm 转头（LBC7455100）；还需加配真空泵才能工作 订购信息：
613 | 离心浓缩系统 CentriVap Mobile System with Heat Boost, 230V, 50 Hz, China/Australia Plug & Receptacle | T_1087812038 |  | T_1087812038.jpg | 0 | 0 | 162 |  |  | 9999 | 件 | 可灵活移动，且节约空间 CentriVap可移动离心浓缩系统将离心室和冷阱集成在一起，设计成立式结构，以达到节约空间和便于移动的目的。系统还包括一个转头和一个溶剂阱。系统内的空间还可以放得下一个真空泵，这是唯一一个标配中不含的组件。 <br/>● 环氧涂层的不锈钢金属构架，带有热塑式注膜成型控制可拆卸的面板，及四个脚轮，方便移动 <br/>● 玻璃上盖 <br/>● 带有安全传感器的上盖自动锁定功能 <br/>● 无酚盖密封垫 <br/>● 环氧涂层的铝质离心室 <br/>● 专利设计的微处理器控制300 W加热器，可以加热至100℃ <br/>● 微处理器控制程序，转头旋转时间及加热时间可以分别设定：温度可达+100℃，时间从0 至999 分钟，能储存9 套程序 <br/>● 300 W 微处理器控制周围式加热夹套 <br/>● LCD 显示：程序号、温度，设定及实际剩余加热时间，剩余运行时间 <br/>● 控制面板易于操作，参数齐全，且配有三个专利设计的“一键式”快速启动的按键 <br/>● 无碳刷式离心马达，转速可达1725 rpm <br/>● 全自动真空释放阀，内置式真空延迟功能，在转速达到预设值后再抽真空，运行完成后有声音提示 <br/>● 快速停机系统，可以在几秒钟内停止真空泵，并向离心腔内导入气体并止住转头转动 <br/>● 1/3 hp 无氟式压缩机可在20 分钟内降温至-50℃ <br/>● 具有容纳化学阱的内置洁净罐 <br/>● 整体尺寸：35.8×70.9×97.0 cm，运输重量：95 kg <br/>● 标配：4 L 离心室、-50℃ 冷阱、一个溶剂阱（LBC7815200）和一个12 ~ 13 mm 转头（LBC7455100）；还需加配真空泵才能工作 订购信息：
613 | 离心浓缩仪 CentriVap DNA Centrifugal Concentrator, 220V, 50 Hz | T_1087970037 |  | T_1087970037.jpg | 0 | 0 | 162 |  |  | 9999 | 件 | 专门为DNA 样品设计，集成所有组件 CentriVap® DNA真空浓缩系统专为快速浓缩小量DNA或其它小量样品而设计。设备的集成度达到前所未有的高度，包含了工作所需的所有组件：离心室、DNA转头、真空隔膜泵、两个玻璃阱和所有管路。无需加配其它组件就可以正常工作。 <br/>● 环氧涂层的金属架构，带有内置热塑式控制面板 <br/>● 有机玻璃上盖 <br/>● 带有安全传感器的上盖自动锁定功能 <br/>● 无酚盖密封垫 <br/>● 环氧涂层的铝质离心室 <br/>● 快速停机系统，可以在几秒钟内停止真空泵，并向离心腔内导入气体并止住转头转动 <br/>● 全自动真空释放阀 <br/>● 内置式真空延迟功能，在转速达到预设值后才抽真空 <br/>● 运行完成后有声音提示 <br/>● 配有内置无油真空泵，真空度可达29.6'' Hg，置换能力为34 L/min，无需保养 <br/>● 独一无二的两个177 mL 玻璃阱，用于保护真空泵及环境，一个DNA 转头 ( 7462900 ) <br/>● 系统总体尺寸：40.4×66.3×28.4 cm；运输重量 45 kg
614 | RevElution™生物浓缩仪 RevElution™ Bio-Concentrator 230V 50/60Hz CH Plug & Receptacle | T_1086100003 |  | T_1086100003.jpg | 0 | 0 | 162 |  |  | 9999 | 件 | 采用专利技术实现微生物实验样品的快速浓缩，轻松便捷完成实验准备 生物浓缩仪运用专利技术快速有效浓缩液体微生物样品，使其满足分析研究的需求。样品浓缩效率可达每分钟100 毫升。通过将液体吸入过滤器，并利用特殊溶液洗脱出截留的分子的独特技术实现浓缩功效。处理后的样品体积仅有200 ~ 1000 微升。经测试，样品中微生物的回收率超过90%，并且保持活性，可用于免疫测定，PCR或细胞培养。RevElution生物浓缩器是食品、饮料、环境研究和其他生命科学领域研究样品准备仪器的理想选择。 <br/>● 专利的特殊溶剂洗脱技术 <br/>● 采用优质耐用的材料制造 <br/>● 可控微处理器能对实验进行精密控制 <br/>● LCD 操作目录显示屏和可视警报增强实验监控 <br/>● USB 接口可用于软件升级
615 | 模块 RapidVap Block, 13 mm Vials | T_1087485800 |  | T_1087485800.jpg | 0 | 0 | 162 |  |  | 9999 | 件 | 产品特色 所有的RapidVap系统都需要配上模块才能工作。不同的模块适配不同的样品管。请询问当地销售人员咨询模块的配置。
615 | 模块 RapidVap Block, 8 Place, 170 ml Tubes | T_1087486400 |  | T_1087486400.jpg | 0 | 0 | 162 |  |  | 9999 | 件 | 产品特色 所有的RapidVap系统都需要配上模块才能工作。不同的模块适配不同的样品管。请询问当地销售人员咨询模块的配置。
615 | 模块 RapidVap Block, 12 mm Vials | T_1087491300 |  | T_1087491300.jpg | 0 | 0 | 162 |  |  | 9999 | 件 | 产品特色 所有的RapidVap系统都需要配上模块才能工作。不同的模块适配不同的样品管。请询问当地销售人员咨询模块的配置。
615 | 模块 RapidVap Block, 16 mm Vials | T_1087491400 |  | T_1087491400.jpg | 0 | 0 | 162 |  |  | 9999 | 件 | 产品特色 所有的RapidVap系统都需要配上模块才能工作。不同的模块适配不同的样品管。请询问当地销售人员咨询模块的配置。
615 | 模块 RapidVap Block, 600 ml Vials | T_1087494500 |  | T_1087494500.jpg | 0 | 0 | 162 |  |  | 9999 | 件 | 产品特色 所有的RapidVap系统都需要配上模块才能工作。不同的模块适配不同的样品管。请询问当地销售人员咨询模块的配置。
615 | 模块 RapidVap Block, 15 mm Vials | T_1087496300 |  | T_1087496300.jpg | 0 | 0 | 162 |  |  | 9999 | 件 | 产品特色 所有的RapidVap系统都需要配上模块才能工作。不同的模块适配不同的样品管。请询问当地销售人员咨询模块的配置。
615 | 模块 RapidVap Block, 28 mm Vials | T_1087496400 |  | T_1087496400.jpg | 0 | 0 | 162 |  |  | 9999 | 件 | 产品特色 所有的RapidVap系统都需要配上模块才能工作。不同的模块适配不同的样品管。请询问当地销售人员咨询模块的配置。
615 | 蒸发系统 RapidVap Vacuum Evaporation System, 230V, 50 Hz | T_1087900001 |  | T_1087900001.jpg | 0 | 0 | 162 |  |  | 9999 | 件 | 蒸发量高，处理量大 RapidVap真空快速蒸发系统是一种非常理想的样品制备用设备，广泛应用于药物开发，农业化工，微生物检测和环境分析等领域。系统利用涡流及干热抽真空使蒸发快速进行，是传统离心浓缩技术以外的另一种样品浓缩技术。系统通过微处理器实现对真空度的精确控制，避免暴沸，减少样品损失。RapidVap真空快速蒸发系统的后部有一个孔，可以连接隔膜泵或旋片泵。 RapidVap真空快速蒸发系统可以兼容7种不同的样品模块。这些模块能容纳的样品量从几毫升至450毫升不等，多达110根直径12或13 mm的试管可以同时放入。模块的容量越大，能提供的通量也就越高。还有些模块能容纳包括尖底离心管和液闪管等各种不同的样品管。 <br/>● 升温、涡流转动和真空产生最大蒸发速率；蒸发量高，处理量大( 一次最多处理110 个样品) <br/>● 专利设计微处理器程序控制( 真空度从0 到999 mbar，时间从1 到999 分钟，速度从0 ~ 100%，加热温度从室温到100℃ )，可储存9 套程序 <br/>● 处理大体积样本时，比常规旋转蒸发方法快10 倍 <br/>● LED 显示，简单、方便的程序控制 <br/>● 无炭刷马达，最大转速1000 rpm，免电机维护，微处理控制 <br/>● Teflon 涂层铝制腔体可放置多种型号的样品管和样品座 <br/>● 微处理控制1000 W 的加热系统( 最高可达100℃ ) <br/>● 独特的Cool-ZoneTM 管保证样品高效回收 <br/>● 安全设计，断电时自动泄真空 <br/>● 可应用于毒理检测，生物技术研究和环境分析等领域
615 | 蒸发系统 RapidVap Vacuum Evaporation System, 230V, 50 Hz with Lid Heater | T_1087900003 |  | T_1087900003.jpg | 0 | 0 | 162 |  |  | 9999 | 件 | 蒸发量高，处理量大 RapidVap真空快速蒸发系统是一种非常理想的样品制备用设备，广泛应用于药物开发，农业化工，微生物检测和环境分析等领域。系统利用涡流及干热抽真空使蒸发快速进行，是传统离心浓缩技术以外的另一种样品浓缩技术。系统通过微处理器实现对真空度的精确控制，避免暴沸，减少样品损失。RapidVap真空快速蒸发系统的后部有一个孔，可以连接隔膜泵或旋片泵。 RapidVap真空快速蒸发系统可以兼容7种不同的样品模块。这些模块能容纳的样品量从几毫升至450毫升不等，多达110根直径12或13 mm的试管可以同时放入。模块的容量越大，能提供的通量也就越高。还有些模块能容纳包括尖底离心管和液闪管等各种不同的样品管。 <br/>● 升温、涡流转动和真空产生最大蒸发速率；蒸发量高，处理量大( 一次最多处理110 个样品) <br/>● 专利设计微处理器程序控制( 真空度从0 到999 mbar，时间从1 到999 分钟，速度从0 ~ 100%，加热温度从室温到100℃ )，可储存9 套程序 <br/>● 处理大体积样本时，比常规旋转蒸发方法快10 倍 <br/>● LED 显示，简单、方便的程序控制 <br/>● 无炭刷马达，最大转速1000 rpm，免电机维护，微处理控制 <br/>● Teflon 涂层铝制腔体可放置多种型号的样品管和样品座 <br/>● 微处理控制1000 W 的加热系统( 最高可达100℃ ) <br/>● 独特的Cool-ZoneTM 管保证样品高效回收 <br/>● 安全设计，断电时自动泄真空 <br/>● 可应用于毒理检测，生物技术研究和环境分析等领域
615 | 蒸发系统 RapidVap Vacuum Evaporation System with RS-232 Link, 230V, 50/60 Hz | T_1087900011 |  | T_1087900011.jpg | 0 | 0 | 162 |  |  | 9999 | 件 | 蒸发量高，处理量大 RapidVap真空快速蒸发系统是一种非常理想的样品制备用设备，广泛应用于药物开发，农业化工，微生物检测和环境分析等领域。系统利用涡流及干热抽真空使蒸发快速进行，是传统离心浓缩技术以外的另一种样品浓缩技术。系统通过微处理器实现对真空度的精确控制，避免暴沸，减少样品损失。RapidVap真空快速蒸发系统的后部有一个孔，可以连接隔膜泵或旋片泵。 RapidVap真空快速蒸发系统可以兼容7种不同的样品模块。这些模块能容纳的样品量从几毫升至450毫升不等，多达110根直径12或13 mm的试管可以同时放入。模块的容量越大，能提供的通量也就越高。还有些模块能容纳包括尖底离心管和液闪管等各种不同的样品管。 <br/>● 升温、涡流转动和真空产生最大蒸发速率；蒸发量高，处理量大( 一次最多处理110 个样品) <br/>● 专利设计微处理器程序控制( 真空度从0 到999 mbar，时间从1 到999 分钟，速度从0 ~ 100%，加热温度从室温到100℃ )，可储存9 套程序 <br/>● 处理大体积样本时，比常规旋转蒸发方法快10 倍 <br/>● LED 显示，简单、方便的程序控制 <br/>● 无炭刷马达，最大转速1000 rpm，免电机维护，微处理控制 <br/>● Teflon 涂层铝制腔体可放置多种型号的样品管和样品座 <br/>● 微处理控制1000 W 的加热系统( 最高可达100℃ ) <br/>● 独特的Cool-ZoneTM 管保证样品高效回收 <br/>● 安全设计，断电时自动泄真空 <br/>● 可应用于毒理检测，生物技术研究和环境分析等领域
615 | 蒸发系统 RapidVap Vacuum Evaporation System with RS-232 Link and Lid Heater, 230V, 50/60 Hz | T_1087900013 |  | T_1087900013.jpg | 0 | 0 | 162 |  |  | 9999 | 件 | 蒸发量高，处理量大 RapidVap真空快速蒸发系统是一种非常理想的样品制备用设备，广泛应用于药物开发，农业化工，微生物检测和环境分析等领域。系统利用涡流及干热抽真空使蒸发快速进行，是传统离心浓缩技术以外的另一种样品浓缩技术。系统通过微处理器实现对真空度的精确控制，避免暴沸，减少样品损失。RapidVap真空快速蒸发系统的后部有一个孔，可以连接隔膜泵或旋片泵。 RapidVap真空快速蒸发系统可以兼容7种不同的样品模块。这些模块能容纳的样品量从几毫升至450毫升不等，多达110根直径12或13 mm的试管可以同时放入。模块的容量越大，能提供的通量也就越高。还有些模块能容纳包括尖底离心管和液闪管等各种不同的样品管。 <br/>● 升温、涡流转动和真空产生最大蒸发速率；蒸发量高，处理量大( 一次最多处理110 个样品) <br/>● 专利设计微处理器程序控制( 真空度从0 到999 mbar，时间从1 到999 分钟，速度从0 ~ 100%，加热温度从室温到100℃ )，可储存9 套程序 <br/>● 处理大体积样本时，比常规旋转蒸发方法快10 倍 <br/>● LED 显示，简单、方便的程序控制 <br/>● 无炭刷马达，最大转速1000 rpm，免电机维护，微处理控制 <br/>● Teflon 涂层铝制腔体可放置多种型号的样品管和样品座 <br/>● 微处理控制1000 W 的加热系统( 最高可达100℃ ) <br/>● 独特的Cool-ZoneTM 管保证样品高效回收 <br/>● 安全设计，断电时自动泄真空 <br/>● 可应用于毒理检测，生物技术研究和环境分析等领域
616 | 模块 RapidVap N2 48-Place Block for 12 mm tubes | T_1087482100 |  | T_1087482100.jpg | 0 | 0 | 162 |  |  | 9999 | 件 | 产品特色 所有的RapidVap系统都需要配上模块才能工作。不同的模块适配不同的样品管。请询问当地销售人员咨询模块的配置。
616 | 模块 RapidVap N2 48-Place Block for 13 mm tubes | T_1087482200 |  | T_1087482200.jpg | 0 | 0 | 162 |  |  | 9999 | 件 | 产品特色 所有的RapidVap系统都需要配上模块才能工作。不同的模块适配不同的样品管。请询问当地销售人员咨询模块的配置。
616 | 模块 RapidVap N2 48-Place Block for 16 mm tubes | T_1087482300 |  | T_1087482300.jpg | 0 | 0 | 162 |  |  | 9999 | 件 | 产品特色 所有的RapidVap系统都需要配上模块才能工作。不同的模块适配不同的样品管。请询问当地销售人员咨询模块的配置。
616 | 模块 RapidVap N2 48-Place Block for 20 mm tubes | T_1087482400 |  | T_1087482400.jpg | 0 | 0 | 162 |  |  | 9999 | 件 | 产品特色 所有的RapidVap系统都需要配上模块才能工作。不同的模块适配不同的样品管。请询问当地销售人员咨询模块的配置。
616 | 蒸发系统 RapidVap N2 Evaporation System, 230V, 50 Hz | T_1087910001 |  | T_1087910001.jpg | 0 | 0 | 162 |  |  | 9999 | 件 | 有效组合涡流转动，热干和吹氮，蒸发速率快 RapidVap N2 和N2 / 48快速蒸发系统是一种高效、自动的离心浓缩替代技术。系统工作时，氮气或干燥空气从上到下吹到样品表面。氮气吹下来降低了液体表面的分压，从而加速蒸发，同时可减少样品中有机溶剂的含量。氮气可以控制在 2、4、6 或 8 个管位上吹出来。对于RapidVap N2 / 48系统，样品管分为8组，每组6只。不同的模块放置不同大小的样品管，从4.5 mL到26 mL不等。 RapidVap N2系统标配的模块能容纳8个大样品管，每管容积450 mL。这对于环境或残留物测试的样品非常有效率。还有一种模块能容纳8根170 mL样品管。在很多时候，样品浓缩并不需要完全干燥，而独特的 Cool-ZoneTM 模块和样品管的设计都能在达到终点后显著减小蒸发速率。Cool-Zone保护了样品，让操作者在样品完全干燥之前有足够的时间将其取出或者进行溶剂置换。同时，在到达干燥时间后或者当系统感受到样品即将完全干涸之前会想起警报，实现无人值守操作。 <br/>● 有效组合涡流转动，热干和吹氮，蒸发速率快 <br/>● 专利设计微处理器程序控制( 真空度从0 到999 mBar，时间从1 到999 分钟，速度从0 ~ 100%，加热温度从室温到100℃ )，可储存9 套程序 <br/>● Tefoln 涂层铝质样品腔；蒸发量高：一次可处理8 个样品(450 mL / 个，max) <br/>● 处理大体积样本时，比常规旋转蒸发方法快10 倍 <br/>● LED 显示，简单、方便的程序控制 <br/>● 无炭刷马达，最大转速1000 rpm，免电机维护，微处理控制 <br/>● 微处理控制1000 W 的加热系统( 最高可达100℃ ) <br/>● 独特的Cool-ZoneTM 管保证样品高效回收 <br/>● 安全设计，断电时自动泄真空 <br/>● 可应用于毒理检测，生物技术研究和环境分析等领域
616 | 蒸发系统 RapidVap N2 Evaporation System with RS-232 Link, 230V, 50/60 Hz | T_1087910011 |  | T_1087910011.jpg | 0 | 0 | 162 |  |  | 9999 | 件 | 有效组合涡流转动，热干和吹氮，蒸发速率快 RapidVap N2 和N2 / 48快速蒸发系统是一种高效、自动的离心浓缩替代技术。系统工作时，氮气或干燥空气从上到下吹到样品表面。氮气吹下来降低了液体表面的分压，从而加速蒸发，同时可减少样品中有机溶剂的含量。氮气可以控制在 2、4、6 或 8 个管位上吹出来。对于RapidVap N2 / 48系统，样品管分为8组，每组6只。不同的模块放置不同大小的样品管，从4.5 mL到26 mL不等。 RapidVap N2系统标配的模块能容纳8个大样品管，每管容积450 mL。这对于环境或残留物测试的样品非常有效率。还有一种模块能容纳8根170 mL样品管。在很多时候，样品浓缩并不需要完全干燥，而独特的 Cool-ZoneTM 模块和样品管的设计都能在达到终点后显著减小蒸发速率。Cool-Zone保护了样品，让操作者在样品完全干燥之前有足够的时间将其取出或者进行溶剂置换。同时，在到达干燥时间后或者当系统感受到样品即将完全干涸之前会想起警报，实现无人值守操作。 <br/>● 有效组合涡流转动，热干和吹氮，蒸发速率快 <br/>● 专利设计微处理器程序控制( 真空度从0 到999 mBar，时间从1 到999 分钟，速度从0 ~ 100%，加热温度从室温到100℃ )，可储存9 套程序 <br/>● Tefoln 涂层铝质样品腔；蒸发量高：一次可处理8 个样品(450 mL / 个，max) <br/>● 处理大体积样本时，比常规旋转蒸发方法快10 倍 <br/>● LED 显示，简单、方便的程序控制 <br/>● 无炭刷马达，最大转速1000 rpm，免电机维护，微处理控制 <br/>● 微处理控制1000 W 的加热系统( 最高可达100℃ ) <br/>● 独特的Cool-ZoneTM 管保证样品高效回收 <br/>● 安全设计，断电时自动泄真空 <br/>● 可应用于毒理检测，生物技术研究和环境分析等领域
616 | 蒸发系统 RapidVap N2/48 Evaporation System, 230V, 50/60 Hz | T_1087910013 |  | T_1087910013.jpg | 0 | 0 | 162 |  |  | 9999 | 件 | 有效组合涡流转动，热干和吹氮，蒸发速率快 RapidVap N2 和N2 / 48快速蒸发系统是一种高效、自动的离心浓缩替代技术。系统工作时，氮气或干燥空气从上到下吹到样品表面。氮气吹下来降低了液体表面的分压，从而加速蒸发，同时可减少样品中有机溶剂的含量。氮气可以控制在 2、4、6 或 8 个管位上吹出来。对于RapidVap N2 / 48系统，样品管分为8组，每组6只。不同的模块放置不同大小的样品管，从4.5 mL到26 mL不等。 RapidVap N2系统标配的模块能容纳8个大样品管，每管容积450 mL。这对于环境或残留物测试的样品非常有效率。还有一种模块能容纳8根170 mL样品管。在很多时候，样品浓缩并不需要完全干燥，而独特的 Cool-ZoneTM 模块和样品管的设计都能在达到终点后显著减小蒸发速率。Cool-Zone保护了样品，让操作者在样品完全干燥之前有足够的时间将其取出或者进行溶剂置换。同时，在到达干燥时间后或者当系统感受到样品即将完全干涸之前会想起警报，实现无人值守操作。 <br/>● 有效组合涡流转动，热干和吹氮，蒸发速率快 <br/>● 专利设计微处理器程序控制( 真空度从0 到999 mBar，时间从1 到999 分钟，速度从0 ~ 100%，加热温度从室温到100℃ )，可储存9 套程序 <br/>● Tefoln 涂层铝质样品腔；蒸发量高：一次可处理8 个样品(450 mL / 个，max) <br/>● 处理大体积样本时，比常规旋转蒸发方法快10 倍 <br/>● LED 显示，简单、方便的程序控制 <br/>● 无炭刷马达，最大转速1000 rpm，免电机维护，微处理控制 <br/>● 微处理控制1000 W 的加热系统( 最高可达100℃ ) <br/>● 独特的Cool-ZoneTM 管保证样品高效回收 <br/>● 安全设计，断电时自动泄真空 <br/>● 可应用于毒理检测，生物技术研究和环境分析等领域
616 | 蒸发系统 RapidVap N2/48 Evaporation System with RS-232 Link, 230V, 50/60 Hz | T_1087910015 |  | T_1087910015.jpg | 0 | 0 | 162 |  |  | 9999 | 件 | 有效组合涡流转动，热干和吹氮，蒸发速率快 RapidVap N2 和N2 / 48快速蒸发系统是一种高效、自动的离心浓缩替代技术。系统工作时，氮气或干燥空气从上到下吹到样品表面。氮气吹下来降低了液体表面的分压，从而加速蒸发，同时可减少样品中有机溶剂的含量。氮气可以控制在 2、4、6 或 8 个管位上吹出来。对于RapidVap N2 / 48系统，样品管分为8组，每组6只。不同的模块放置不同大小的样品管，从4.5 mL到26 mL不等。 RapidVap N2系统标配的模块能容纳8个大样品管，每管容积450 mL。这对于环境或残留物测试的样品非常有效率。还有一种模块能容纳8根170 mL样品管。在很多时候，样品浓缩并不需要完全干燥，而独特的 Cool-ZoneTM 模块和样品管的设计都能在达到终点后显著减小蒸发速率。Cool-Zone保护了样品，让操作者在样品完全干燥之前有足够的时间将其取出或者进行溶剂置换。同时，在到达干燥时间后或者当系统感受到样品即将完全干涸之前会想起警报，实现无人值守操作。 <br/>● 有效组合涡流转动，热干和吹氮，蒸发速率快 <br/>● 专利设计微处理器程序控制( 真空度从0 到999 mBar，时间从1 到999 分钟，速度从0 ~ 100%，加热温度从室温到100℃ )，可储存9 套程序 <br/>● Tefoln 涂层铝质样品腔；蒸发量高：一次可处理8 个样品(450 mL / 个，max) <br/>● 处理大体积样本时，比常规旋转蒸发方法快10 倍 <br/>● LED 显示，简单、方便的程序控制 <br/>● 无炭刷马达，最大转速1000 rpm，免电机维护，微处理控制 <br/>● 微处理控制1000 W 的加热系统( 最高可达100℃ ) <br/>● 独特的Cool-ZoneTM 管保证样品高效回收 <br/>● 安全设计，断电时自动泄真空 <br/>● 可应用于毒理检测，生物技术研究和环境分析等领域
617 | RV10 基本型立式旋转蒸发仪,包括RV10 基本型电机,HB10 基本型水浴锅,RV10.1 垂直玻璃组件, RV 10 Basic V | T_2078022325 |  | T_2078022325.jpg | 0 | 0 | 162 |  |  | 9999 | 件 | RV 10 系列旋转蒸发仪为仪器在安全、高效及易用等方面建立了新的标准。从基本型到控制型，都对仪器的安全性作了特别的考虑；当电源中断时，任何一款 RV 10 旋转蒸发仪都可将蒸发瓶提升至加热锅以上位置。更全面的安全特性还包括间歇性正反转旋转操作、平稳启动、升降终点识别、电子定时功能等。RV 10系列有基本型、数显型和控制型三种型号。 RV 10 基本型 旋转蒸发仪是IKA® 新型旋转蒸发仪中的基本配置，仪器配置了 HB 10 基本型加热锅；可配置竖直冷凝玻璃组件或倾斜冷凝玻璃组件( 需另行订制 )，玻璃组件分为镀防爆膜型号和非镀爆膜型号。 - 加热锅设有可调安全回路，可根据需要进行独立操作，并可根据需要提供安全防护罩 - 设计符合人体工程学，操作方便、安全 - 马达升降( 行程 140 mm)，具有安全停止功能，电源中断时，马达将蒸发瓶自动提升至加热锅以上位置 - 可调升降终点识别功能，有效防止玻璃组件碰碎 - 转速范围：20 ~ 280 rpm - 平稳启动转速：100 rpm - 马达转速数字显示 - 间歇性的正反转旋转用于粉末状样品的干燥处理 - 电子定时功能用于定时自动操作 - 水/油浴加热锅带安全把手，确保实验安全 - 加热锅容积适中，加热速度快 - 旋转退瓶装置便于松开紧密接合的蒸发瓶 - 符合 DIN EN 12697-3( 热沥青实验)
617 | RV10 数显型立式旋转蒸发仪,包括”RV10 数显型电机,HB10 数显型水浴锅,RV10.1 垂直玻璃组件, RV 10 digital V | T_2078022525 |  | T_2078022525.jpg | 0 | 0 | 162 |  |  | 9999 | 件 | RV 10 系列旋转蒸发仪为仪器在安全、高效及易用等方面建立了新的标准。从基本型到控制型，都对仪器的安全性作了特别的考虑；当电源中断时，任何一款 RV 10 旋转蒸发仪都可将蒸发瓶提升至加热锅以上位置。更全面的安全特性还包括间歇性正反转旋转操作、平稳启动、升降终点识别、电子定时功能等。RV 10系列有基本型、数显型和控制型三种型号。 RV 10 数显型 旋转蒸发仪传承了基本型的高性能、高稳定性、多功能性，并且加热锅增加了高精度数字显示屏。加热锅和旋转马达间良好的数据传输以及可通过电脑进行远程控制的特征保证了实验结果的可重复性。 除了具备 RV 10 基本型旋转蒸发仪特征外，还具有以下特点： - 数显型水/油浴加热锅带安全把手，可单独使用 - 微控制器控制加热锅加热温度 - 加热温度数字显示 - 红外接口用于加热锅和旋转马达间数据传输 - 配置了 RS 232 数据接口，用于连接电脑使用实验室软件 Labworldsoft® 实现远程控制 - 加热完毕后，定时功能自动关闭
617 | RV10 控制型立式旋转蒸发仪,包括”RV10 控制型电机,HB10 数显型水浴锅,RV10.1 垂直玻璃组件,真空电磁阀 RV 10 control V | T_2078022725 |  | T_2078022725.jpg | 0 | 0 | 162 |  |  | 9999 | 件 | RV 10 系列旋转蒸发仪为仪器在安全、高效及易用等方面建立了新的标准。从基本型到控制型，都对仪器的安全性作了特别的考虑；当电源中断时，任何一款 RV 10 旋转蒸发仪都可将蒸发瓶提升至加热锅以上位置。更全面的安全特性还包括间歇性正反转旋转操作、平稳启动、升降终点识别、电子定时功能等。RV 10系列有基本型、数显型和控制型三种型号。 RV 10 控制型 旋转蒸发仪是 IKA® 新型旋转蒸发仪中的旗舰型号，它具备 RV 10 基本型所有功能以及RV 10 数显型所有优点， 而且在功能方面得到了进一步的提升。同 RV 10 数显型旋转蒸发仪一样，可以通过 RS 232 数据接口连接电脑使用实验室软件labworldsoft 实现自动控制。另外，还可以实现以容积为基础的完全自动蒸馏，根据应用领域的不同，还可实现样品干燥的全自动处理。可扩充的溶剂数据库功能使您可以安全、可靠地对新的实验过程进行全面的记录和管理。 除了具备 RV 10 数显型旋转蒸发仪特征外，还具有以下特点： - 内置真空控制器，集中显示自动蒸馏及曲线 - 内置溶剂数据库，用户可自行增加数据 - 可存储特定的蒸馏参数用于标准蒸馏 - 一键即可自动传输测量及蒸馏类型等数据，操作方便 - 蒸馏容量可编程控制 - 大屏幕彩色图表显示，控制安全舒适 - 可显示蒸馏曲线 - 多种语言功能 - 实验结束后，自动开启通气阀门 - 实验结束后，冷却水系统自动关闭 - 内置冷却水监控系统 - 加热锅安全控制：自动监控加热锅，温度出错时 - 自动停止蒸馏 - 试验结束后，加热锅自动关闭加热功能 - USB 接口，方便与电脑连接 - New：随机配置实验室真空泵电磁阀 RV 10.4002
617 | RV10 基本型(防爆)立式旋转蒸发仪,包括RV10 基本型电机,HB10 基本型水浴锅,防爆型垂直玻璃组件, RV 10 Basic V-C | T_2078022925 |  | T_2078022925.jpg | 0 | 0 | 162 |  |  | 9999 | 件 | RV 10 系列旋转蒸发仪为仪器在安全、高效及易用等方面建立了新的标准。从基本型到控制型，都对仪器的安全性作了特别的考虑；当电源中断时，任何一款 RV 10 旋转蒸发仪都可将蒸发瓶提升至加热锅以上位置。更全面的安全特性还包括间歇性正反转旋转操作、平稳启动、升降终点识别、电子定时功能等。RV 10系列有基本型、数显型和控制型三种型号。 RV 10 基本型 旋转蒸发仪是IKA® 新型旋转蒸发仪中的基本配置，仪器配置了 HB 10 基本型加热锅；可配置竖直冷凝玻璃组件或倾斜冷凝玻璃组件( 需另行订制 )，玻璃组件分为镀防爆膜型号和非镀爆膜型号。 - 加热锅设有可调安全回路，可根据需要进行独立操作，并可根据需要提供安全防护罩 - 设计符合人体工程学，操作方便、安全 - 马达升降( 行程 140 mm)，具有安全停止功能，电源中断时，马达将蒸发瓶自动提升至加热锅以上位置 - 可调升降终点识别功能，有效防止玻璃组件碰碎 - 转速范围：20 ~ 280 rpm - 平稳启动转速：100 rpm - 马达转速数字显示 - 间歇性的正反转旋转用于粉末状样品的干燥处理 - 电子定时功能用于定时自动操作 - 水/油浴加热锅带安全把手，确保实验安全 - 加热锅容积适中，加热速度快 - 旋转退瓶装置便于松开紧密接合的蒸发瓶 - 符合 DIN EN 12697-3( 热沥青实验)
617 | RV10 数显型(防爆)立式旋转蒸发仪,包括RV10 数显型电机,HB10 基本型水浴锅,防爆型垂直玻璃组件, RV 10 Digital V-C | T_2078023125 |  | T_2078023125.jpg | 0 | 0 | 162 |  |  | 9999 | 件 | RV 10 系列旋转蒸发仪为仪器在安全、高效及易用等方面建立了新的标准。从基本型到控制型，都对仪器的安全性作了特别的考虑；当电源中断时，任何一款 RV 10 旋转蒸发仪都可将蒸发瓶提升至加热锅以上位置。更全面的安全特性还包括间歇性正反转旋转操作、平稳启动、升降终点识别、电子定时功能等。RV 10系列有基本型、数显型和控制型三种型号。 RV 10 基本型 旋转蒸发仪是IKA® 新型旋转蒸发仪中的基本配置，仪器配置了 HB 10 基本型加热锅；可配置竖直冷凝玻璃组件或倾斜冷凝玻璃组件( 需另行订制 )，玻璃组件分为镀防爆膜型号和非镀爆膜型号。 - 加热锅设有可调安全回路，可根据需要进行独立操作，并可根据需要提供安全防护罩 - 设计符合人体工程学，操作方便、安全 - 马达升降( 行程 140 mm)，具有安全停止功能，电源中断时，马达将蒸发瓶自动提升至加热锅以上位置 - 可调升降终点识别功能，有效防止玻璃组件碰碎 - 转速范围：20 ~ 280 rpm - 平稳启动转速：100 rpm - 马达转速数字显示 - 间歇性的正反转旋转用于粉末状样品的干燥处理 - 电子定时功能用于定时自动操作 - 水/油浴加热锅带安全把手，确保实验安全 - 加热锅容积适中，加热速度快 - 旋转退瓶装置便于松开紧密接合的蒸发瓶 - 符合 DIN EN 12697-3( 热沥青实验)
617 | 新款数显立式旋转蒸发仪(镀膜) RV 10 control V-C | T_2078023300 |  | T_2078023300.jpg | 0 | 0 | 162 |  |  | 9999 | 件 | RV 10 系列旋转蒸发仪为仪器在安全、高效及易用等方面建立了新的标准。从基本型到控制型，都对仪器的安全性作了特别的考虑；当电源中断时，任何一款 RV 10 旋转蒸发仪都可将蒸发瓶提升至加热锅以上位置。更全面的安全特性还包括间歇性正反转旋转操作、平稳启动、升降终点识别、电子定时功能等。RV 10系列有基本型、数显型和控制型三种型号。 RV 10 基本型 旋转蒸发仪是IKA® 新型旋转蒸发仪中的基本配置，仪器配置了 HB 10 基本型加热锅；可配置竖直冷凝玻璃组件或倾斜冷凝玻璃组件( 需另行订制 )，玻璃组件分为镀防爆膜型号和非镀爆膜型号。 - 加热锅设有可调安全回路，可根据需要进行独立操作，并可根据需要提供安全防护罩 - 设计符合人体工程学，操作方便、安全 - 马达升降( 行程 140 mm)，具有安全停止功能，电源中断时，马达将蒸发瓶自动提升至加热锅以上位置 - 可调升降终点识别功能，有效防止玻璃组件碰碎 - 转速范围：20 ~ 280 rpm - 平稳启动转速：100 rpm - 马达转速数字显示 - 间歇性的正反转旋转用于粉末状样品的干燥处理 - 电子定时功能用于定时自动操作 - 水/油浴加热锅带安全把手，确保实验安全 - 加热锅容积适中，加热速度快 - 旋转退瓶装置便于松开紧密接合的蒸发瓶 - 符合 DIN EN 12697-3( 热沥青实验)
618 | 冻干系统 FreeZone -105° C 4.5 Liter Benchtop Freeze Dry System, 230V 50Hz, China/Australia Plug & Receptacle | T_1087382034 |  | T_1087382034.jpg | 0 | 0 | 162 |  |  | 9999 | 件 | 灵活方便，配置齐全 <br/>● 适用于小量或中量体积的样品冻干 <br/>● 最大集冰量4.5 L，24小时除水量2 L (-84℃型号是4 L，-105℃型号是2.5 L) <br/>● 1/3 hp 无氟制冷压缩机，冷阱温度-50℃ , 或双1/3 hp 无氟制冷压缩机，冷阱温度-84℃，甚至-105℃ <br/>● 预装一个有10 个或12 个外挂接口的不锈钢干燥室 <br/>● 台式紧凑型设计，灵活方便 <br/>● LCD 数字显示真空度，单位是mbar、Pa或Torr、冷阱温度（℃ / ℉）及报警信息 <br/>● 多点LED 形成波形图，根据其亮的点数可一眼知晓相应真空度和温度 <br/>● 湿度探测器可在冻干腔内有水的情况下阻止真空启动 <br/>● 真空终止阀可在系统关闭的情况下自动将空气泄入系统，如果系统在5 分钟内恢复供电，真空和冷阱可自动重启 <br/>● 可一键全自动控制致冷和抽真空；也可进行手动实现二者分别控制 <br/>● 8 针数据接口，可通过记录仪或电脑采集和监控冷阱温度及真空度 <br/>● 侧装电源开关和后置式电插座（用于连接真空泵） <br/>● 后置的RS-232 接口，用于数据导出 <br/>● 一个带有直径3 英寸的连接孔，用于连接干燥室的冷阱盖 <br/>● 复叠式采用双压缩机 <br/>● 可选型号：带Teflon涂层的冷阱管和干燥室
618 | 冻干系统 FreeZone -105° C 4.5 Liter Benchtop Freeze Dry System, Teflon-Coated Collector, 230V 50Hz, China/Australia Plug & Receptacle | T_1087382035 |  | T_1087382035.jpg | 0 | 0 | 162 |  |  | 9999 | 件 | 灵活方便，配置齐全 <br/>● 适用于小量或中量体积的样品冻干 <br/>● 最大集冰量4.5 L，24小时除水量2 L (-84℃型号是4 L，-105℃型号是2.5 L) <br/>● 1/3 hp 无氟制冷压缩机，冷阱温度-50℃ , 或双1/3 hp 无氟制冷压缩机，冷阱温度-84℃，甚至-105℃ <br/>● 预装一个有10 个或12 个外挂接口的不锈钢干燥室 <br/>● 台式紧凑型设计，灵活方便 <br/>● LCD 数字显示真空度，单位是mbar、Pa或Torr、冷阱温度（℃ / ℉）及报警信息 <br/>● 多点LED 形成波形图，根据其亮的点数可一眼知晓相应真空度和温度 <br/>● 湿度探测器可在冻干腔内有水的情况下阻止真空启动 <br/>● 真空终止阀可在系统关闭的情况下自动将空气泄入系统，如果系统在5 分钟内恢复供电，真空和冷阱可自动重启 <br/>● 可一键全自动控制致冷和抽真空；也可进行手动实现二者分别控制 <br/>● 8 针数据接口，可通过记录仪或电脑采集和监控冷阱温度及真空度 <br/>● 侧装电源开关和后置式电插座（用于连接真空泵） <br/>● 后置的RS-232 接口，用于数据导出 <br/>● 一个带有直径3 英寸的连接孔，用于连接干燥室的冷阱盖 <br/>● 复叠式采用双压缩机 <br/>● 可选型号：带Teflon涂层的冷阱管和干燥室
618 | 冻干系统 FreeZone 4.5 Liter Benchtop Cascade Freeze Dry System, 220/240V 50Hz, China/Australia Plug & Receptacle | T_1087386070 |  | T_1087386070.jpg | 0 | 0 | 162 |  |  | 9999 | 件 | 灵活方便，配置齐全 <br/>● 适用于小量或中量体积的样品冻干 <br/>● 最大集冰量4.5 L，24小时除水量2 L (-84℃型号是4 L，-105℃型号是2.5 L) <br/>● 1/3 hp 无氟制冷压缩机，冷阱温度-50℃ , 或双1/3 hp 无氟制冷压缩机，冷阱温度-84℃，甚至-105℃ <br/>● 预装一个有10 个或12 个外挂接口的不锈钢干燥室 <br/>● 台式紧凑型设计，灵活方便 <br/>● LCD 数字显示真空度，单位是mbar、Pa或Torr、冷阱温度（℃ / ℉）及报警信息 <br/>● 多点LED 形成波形图，根据其亮的点数可一眼知晓相应真空度和温度 <br/>● 湿度探测器可在冻干腔内有水的情况下阻止真空启动 <br/>● 真空终止阀可在系统关闭的情况下自动将空气泄入系统，如果系统在5 分钟内恢复供电，真空和冷阱可自动重启 <br/>● 可一键全自动控制致冷和抽真空；也可进行手动实现二者分别控制 <br/>● 8 针数据接口，可通过记录仪或电脑采集和监控冷阱温度及真空度 <br/>● 侧装电源开关和后置式电插座（用于连接真空泵） <br/>● 后置的RS-232 接口，用于数据导出 <br/>● 一个带有直径3 英寸的连接孔，用于连接干燥室的冷阱盖 <br/>● 复叠式采用双压缩机 <br/>● 可选型号：带Teflon涂层的冷阱管和干燥室
618 | 冻干系统 FreeZone 4.5 Liter Benchtop Cascade Freeze Dry System, Teflon-Coated Collector, 220/240V 50Hz, China/Australia Plug & Receptacle | T_1087386071 |  | T_1087386071.jpg | 0 | 0 | 162 |  |  | 9999 | 件 | 灵活方便，配置齐全 <br/>● 适用于小量或中量体积的样品冻干 <br/>● 最大集冰量4.5 L，24小时除水量2 L (-84℃型号是4 L，-105℃型号是2.5 L) <br/>● 1/3 hp 无氟制冷压缩机，冷阱温度-50℃ , 或双1/3 hp 无氟制冷压缩机，冷阱温度-84℃，甚至-105℃ <br/>● 预装一个有10 个或12 个外挂接口的不锈钢干燥室 <br/>● 台式紧凑型设计，灵活方便 <br/>● LCD 数字显示真空度，单位是mbar、Pa或Torr、冷阱温度（℃ / ℉）及报警信息 <br/>● 多点LED 形成波形图，根据其亮的点数可一眼知晓相应真空度和温度 <br/>● 湿度探测器可在冻干腔内有水的情况下阻止真空启动 <br/>● 真空终止阀可在系统关闭的情况下自动将空气泄入系统，如果系统在5 分钟内恢复供电，真空和冷阱可自动重启 <br/>● 可一键全自动控制致冷和抽真空；也可进行手动实现二者分别控制 <br/>● 8 针数据接口，可通过记录仪或电脑采集和监控冷阱温度及真空度 <br/>● 侧装电源开关和后置式电插座（用于连接真空泵） <br/>● 后置的RS-232 接口，用于数据导出 <br/>● 一个带有直径3 英寸的连接孔，用于连接干燥室的冷阱盖 <br/>● 复叠式采用双压缩机 <br/>● 可选型号：带Teflon涂层的冷阱管和干燥室
618 | 冻干系统 FreeZone 4.5 Liter Console Cascade Freeze Dry System, 220/240V 50Hz, China/Australia Plug & Receptacle | T_1087387070 |  | T_1087387070.jpg | 0 | 0 | 162 |  |  | 9999 | 件 | 环氧树脂涂层钢机壳，超低温冷阱型号可选 <br/>● 适用于小量或中量体积的样品冻干 <br/>● 最大集冰量4.5 L，24 小时除水量2 L (-84℃型号是4 L） <br/>● 1/3 hp无氟制冷压缩机，冷阱温度-50℃ , 或双1/3 hp 无氟制冷压缩机，冷阱温度-84℃ <br/>● 预装一个有10 个或12 个外挂接口的不锈钢干燥室 <br/>● 立式紧凑型设计，占地面积小 <br/>● 磨砂不锈钢外壳，带环氧树脂涂层 <br/>● LCD数字显示真空度，单位是mbar、Pa或Torr、冷阱温度（℃/℉）及报警信息 <br/>● 多点LED 形成波形图，根据其亮的点数可一眼知晓相应真空度和温度 <br/>● 湿度探测器可在冻干腔内有水的情况下阻止真空启动 <br/>● 真空控制阀可将真空度控制在预设的水平 <br/>● 真空终止阀可在系统关闭的情况下自动将空气泄入系统，如果系统在5 分钟内恢复供电，真空和冷阱可自动重启 <br/>● 可一键全自动控制致冷和抽真空；也可进行手动实现二者分别控制 <br/>● 8针数据接口，可通过记录仪或电脑采集和监控冷阱温度及真空度 <br/>● 侧装电源开关和后置式电插座（用于连接真空泵） <br/>● 后置的RS-232 接口，用于数据导出 <br/>● 一个带有直径3英寸的连接孔，用于连接干燥室的冷阱盖 <br/>● 可选型号：带Teflon 涂层的冷阱管和干燥室
618 | 冻干系统 FreeZone 4.5 Liter Console Cascade Freeze Dry System, Teflon-Coated Collector, 220/240V 50Hz, China/Australia Plug & Receptacle | T_1087387071 |  | T_1087387071.jpg | 0 | 0 | 162 |  |  | 9999 | 件 | 环氧树脂涂层钢机壳，超低温冷阱型号可选 <br/>● 适用于小量或中量体积的样品冻干 <br/>● 最大集冰量4.5 L，24 小时除水量2 L (-84℃型号是4 L） <br/>● 1/3 hp无氟制冷压缩机，冷阱温度-50℃ , 或双1/3 hp 无氟制冷压缩机，冷阱温度-84℃ <br/>● 预装一个有10 个或12 个外挂接口的不锈钢干燥室 <br/>● 立式紧凑型设计，占地面积小 <br/>● 磨砂不锈钢外壳，带环氧树脂涂层 <br/>● LCD数字显示真空度，单位是mbar、Pa或Torr、冷阱温度（℃/℉）及报警信息 <br/>● 多点LED 形成波形图，根据其亮的点数可一眼知晓相应真空度和温度 <br/>● 湿度探测器可在冻干腔内有水的情况下阻止真空启动 <br/>● 真空控制阀可将真空度控制在预设的水平 <br/>● 真空终止阀可在系统关闭的情况下自动将空气泄入系统，如果系统在5 分钟内恢复供电，真空和冷阱可自动重启 <br/>● 可一键全自动控制致冷和抽真空；也可进行手动实现二者分别控制 <br/>● 8针数据接口，可通过记录仪或电脑采集和监控冷阱温度及真空度 <br/>● 侧装电源开关和后置式电插座（用于连接真空泵） <br/>● 后置的RS-232 接口，用于数据导出 <br/>● 一个带有直径3英寸的连接孔，用于连接干燥室的冷阱盖 <br/>● 可选型号：带Teflon 涂层的冷阱管和干燥室
618 | 冻干系统 FreeZone Triad Benchtop Stoppering Tray Dryer and Lyophilizer, 230V, 50 Hz, China/Australia Plug & Receptacle | T_1087400070 |  | T_1087400070.jpg | 0 | 0 | 162 |  |  | 9999 | 件 | 样品在冻干室内可直接进行预冻，冻干与自动加盖相结合 <br/>● FreeZone® TriadTM 系统是复叠台式冻干机与自动加盖干燥装置的组合系统 <br/>● 冷阱温度：-85℃ <br/>● 集冰量：2.5 L，24 小时除水量：1.84 L <br/>● 样品可以直接在干燥室的真空环境下内进行预冷，冻干和自动加盖 <br/>● 传感监测器对样品温度进行实时数字显示 <br/>● 主机材质：环氧树脂涂层钢机壳 <br/>● 机体的左侧有4 个干燥阀，增加了样品处理量 <br/>● 丙烯酸透明门，干燥室内的样品情况清晰可见 <br/>● 自动温控系统，可储存5 种不同程序，对温度实现精确控制，提供稳定性和重复性 <br/>● 侧装电源开关和后置式电插座（用于连接真空泵） <br/>● 后置的RS-232接口，用于数据导出 <br/>● 真空阀能保持用户自己设定的真空度 <br/>● 1/8 英寸外径的回填式接口，防止外界空气进入干燥室内 <br/>● 热气除霜 <br/>● 整体尺寸：72.1 cm×74.2 cm×70.9 cm，运输重量204 kg
618 | 冻干系统 FreeZone Plus (-84° C) 2.5 Liter Cascade Console Freeze Dry System, 220/240V, 50 Hz, China/Australia Plug & Receptacle | T_1087420070 |  | T_1087420070.jpg | 0 | 0 | 162 |  |  | 9999 | 件 | 小巧的机型，最低冷阱温度可达-84℃ <br/>● 最大集冰量：2.5 L，24 小时除水量：-50℃机型为2 L，-84℃机型为2.2 L <br/>● 1/3 hp 无氟制冷压缩机，冷阱温度-50℃ , 或双1/3 hp 无氟制冷压缩机，冷阱温度-84℃ <br/>● 主机材质：环氧树脂涂层钢柜体 <br/>● LCD 数字显示真空度(10-3 mbar)、冷阱温度及报警信息 <br/>● 多点LED 形成波形图，根据其亮的点数可一眼知晓相应真空度和温度 <br/>● 可一键全自动控制致冷和抽真空；也可进行手动实现二者分别控制 <br/>● 湿度探测器可在内腔有水份时阻止真空启动 <br/>● 真空终止阀可在系统关闭的情况下自动将空气泄入系统，如果系统在5 分钟内恢复供电，真空和冷阱可自动重启 <br/>● 8 针数据接口，可通过记录仪或电脑采集和监控冷阱温度及真空度 <br/>● 侧装电源开关和后置式电插座（用于连接真空泵） <br/>● 后置的RS-232 接口，用于数据导出 <br/>● 一个带有直径3英寸的连接孔，用于连接干燥室的冷阱盖
618 | 冻干系统 FreeZone Plus (-84° C) 2.5 Liter Cascade Console Freeze Dry System with Teflon-Coated Collector, 220/240V, 50 Hz, China/Australia Plug & Receptacle | T_1087420071 |  | T_1087420071.jpg | 0 | 0 | 162 |  |  | 9999 | 件 | 小巧的机型，最低冷阱温度可达-84℃ <br/>● 最大集冰量：2.5 L，24 小时除水量：-50℃机型为2 L，-84℃机型为2.2 L <br/>● 1/3 hp 无氟制冷压缩机，冷阱温度-50℃ , 或双1/3 hp 无氟制冷压缩机，冷阱温度-84℃ <br/>● 主机材质：环氧树脂涂层钢柜体 <br/>● LCD 数字显示真空度(10-3 mbar)、冷阱温度及报警信息 <br/>● 多点LED 形成波形图，根据其亮的点数可一眼知晓相应真空度和温度 <br/>● 可一键全自动控制致冷和抽真空；也可进行手动实现二者分别控制 <br/>● 湿度探测器可在内腔有水份时阻止真空启动 <br/>● 真空终止阀可在系统关闭的情况下自动将空气泄入系统，如果系统在5 分钟内恢复供电，真空和冷阱可自动重启 <br/>● 8 针数据接口，可通过记录仪或电脑采集和监控冷阱温度及真空度 <br/>● 侧装电源开关和后置式电插座（用于连接真空泵） <br/>● 后置的RS-232 接口，用于数据导出 <br/>● 一个带有直径3英寸的连接孔，用于连接干燥室的冷阱盖
618 | Fisherbrand™ 冷冻干燥系统配件 样品架 Product Shelves without heat, small | T_1087442100 |  | T_1087442100.jpg | 0 | 0 | 162 |  |  | 9999 | 件
618 | Fisherbrand™ 冷冻干燥系统配件 不锈钢管架, 15 × φ 12mm/13mm Tube Holder for 12 or 13 mm tubes | T_1087442600 |  | T_1087442600.jpg | 0 | 0 | 162 |  |  | 9999 | 件
618 | Fisherbrand™ 冷冻干燥系统配件 不锈钢管架, 30 × 2.0mL Tube Holder for 2 ml microcentrifuge tubes | T_1087442700 |  | T_1087442700.jpg | 0 | 0 | 162 |  |  | 9999 | 件
618 | 洁净腔 Clear Chamber, small | T_1087442900 |  | T_1087442900.jpg | 0 | 0 | 162 |  |  | 9999 | 件 | 产品特色 冻干机附件，用于盛放样品，有些干燥室还配有一定数量的冻干瓶接口，用于连接外挂。
618 | 洁净腔 Clear Chamber with valves, small | T_1087443500 |  | T_1087443500.jpg | 0 | 0 | 162 |  |  | 9999 | 件 | 产品特色 冻干机附件，用于盛放样品，有些干燥室还配有一定数量的冻干瓶接口，用于连接外挂。
618 | 洁净腔 Clear Chamber with valves, large | T_1087444000 |  | T_1087444000.jpg | 0 | 0 | 162 |  |  | 9999 | 件 | 产品特色 冻干机附件，用于盛放样品，有些干燥室还配有一定数量的冻干瓶接口，用于连接外挂。
618 | 歧管 4-Port Manifold | T_1087522200 |  | T_1087522200.jpg | 0 | 0 | 162 |  |  | 9999 | 件 | 产品特色 <br/>● 管体采用304号不锈钢制造，橡胶可独立控制阀门用于连接冻干瓶 <br/>● 兼容1/2 或3/4 英寸口径的冻干瓶适配器
618 | 歧管 20-Port Manifold | T_1087522300 |  | T_1087522300.jpg | 0 | 0 | 162 |  |  | 9999 | 件 | 产品特色 <br/>● 管体采用304号不锈钢制造，橡胶可独立控制阀门用于连接冻干瓶 <br/>● 兼容1/2 或3/4 英寸口径的冻干瓶适配器
618 | 歧管 10-Port Manifold with support shelf | T_1087522400 |  | T_1087522400.jpg | 0 | 0 | 162 |  |  | 9999 | 件 | 产品特色 <br/>● 管体采用304号不锈钢制造，橡胶可独立控制阀门用于连接冻干瓶 <br/>● 兼容1/2 或3/4 英寸口径的冻干瓶适配器
618 | 歧管 20-Port Manifold with support shelves | T_1087522500 |  | T_1087522500.jpg | 0 | 0 | 162 |  |  | 9999 | 件 | 产品特色 <br/>● 管体采用304号不锈钢制造，橡胶可独立控制阀门用于连接冻干瓶 <br/>● 兼容1/2 或3/4 英寸口径的冻干瓶适配器
618 | 干燥腔 12-Port Drying chamber | T_1087522800 |  | T_1087522800.jpg | 0 | 0 | 162 |  |  | 9999 | 件 | 产品特色 冻干机附件，用于盛放样品，有些干燥室还配有一定数量的冻干瓶接口，用于连接外挂。
618 | 干燥腔 16-Port Drying Chamber | T_1087522900 |  | T_1087522900.jpg | 0 | 0 | 162 |  |  | 9999 | 件 | 产品特色 冻干机附件，用于盛放样品，有些干燥室还配有一定数量的冻干瓶接口，用于连接外挂。
618 | 冻干瓶 40 ml Complete Fast-Freeze Flask | T_1087540000 |  | T_1087540000.jpg | 0 | 0 | 162 |  |  | 9999 | 件 | 产品特色 <br/>● 特制冻干瓶，易于上样和冻干操作 <br/>● 多种规格可供选择，容量范围40 mL ~ 2000 mL <br/>● 可与所有型号的冻干机兼容 <br/>● 由耐高温、高压的硼硅玻璃瓶身和硅橡胶盖组成，瓶壁具有最大热均一性 <br/>● 避免密封油污染样品；降低溢溅，样品丢失等可能性 <br/>● 需要通过适配器才能与冻干腔连接 <br/>● 适配器有直接口或45°弯接头，玻璃或不锈钢材质可选
618 | 冻干瓶 80 ml Complete Fast-Freeze Flask | T_1087540200 |  | T_1087540200.jpg | 0 | 0 | 162 |  |  | 9999 | 件 | 产品特色 <br/>● 特制冻干瓶，易于上样和冻干操作 <br/>● 多种规格可供选择，容量范围40 mL ~ 2000 mL <br/>● 可与所有型号的冻干机兼容 <br/>● 由耐高温、高压的硼硅玻璃瓶身和硅橡胶盖组成，瓶壁具有最大热均一性 <br/>● 避免密封油污染样品；降低溢溅，样品丢失等可能性 <br/>● 需要通过适配器才能与冻干腔连接 <br/>● 适配器有直接口或45°弯接头，玻璃或不锈钢材质可选
618 | 冻干瓶 120 ml Complete Fast-Freeze Flask | T_1087540300 |  | T_1087540300.jpg | 0 | 0 | 162 |  |  | 9999 | 件 | 产品特色 <br/>● 特制冻干瓶，易于上样和冻干操作 <br/>● 多种规格可供选择，容量范围40 mL ~ 2000 mL <br/>● 可与所有型号的冻干机兼容 <br/>● 由耐高温、高压的硼硅玻璃瓶身和硅橡胶盖组成，瓶壁具有最大热均一性 <br/>● 避免密封油污染样品；降低溢溅，样品丢失等可能性 <br/>● 需要通过适配器才能与冻干腔连接 <br/>● 适配器有直接口或45°弯接头，玻璃或不锈钢材质可选
618 | 冻干瓶 150 ml Complete Fast-Freeze Flask | T_1087540400 |  | T_1087540400.jpg | 0 | 0 | 162 |  |  | 9999 | 件 | 产品特色 <br/>● 特制冻干瓶，易于上样和冻干操作 <br/>● 多种规格可供选择，容量范围40 mL ~ 2000 mL <br/>● 可与所有型号的冻干机兼容 <br/>● 由耐高温、高压的硼硅玻璃瓶身和硅橡胶盖组成，瓶壁具有最大热均一性 <br/>● 避免密封油污染样品；降低溢溅，样品丢失等可能性 <br/>● 需要通过适配器才能与冻干腔连接 <br/>● 适配器有直接口或45°弯接头，玻璃或不锈钢材质可选
618 | 冻干瓶 300 ml Complete Fast-Freeze Flask | T_1087540600 |  | T_1087540600.jpg | 0 | 0 | 162 |  |  | 9999 | 件 | 产品特色 <br/>● 特制冻干瓶，易于上样和冻干操作 <br/>● 多种规格可供选择，容量范围40 mL ~ 2000 mL <br/>● 可与所有型号的冻干机兼容 <br/>● 由耐高温、高压的硼硅玻璃瓶身和硅橡胶盖组成，瓶壁具有最大热均一性 <br/>● 避免密封油污染样品；降低溢溅，样品丢失等可能性 <br/>● 需要通过适配器才能与冻干腔连接 <br/>● 适配器有直接口或45°弯接头，玻璃或不锈钢材质可选
618 | 冻干瓶 600 ml Complete Fast-Freeze Flask | T_1087540800 |  | T_1087540800.jpg | 0 | 0 | 162 |  |  | 9999 | 件 | 产品特色 <br/>● 特制冻干瓶，易于上样和冻干操作 <br/>● 多种规格可供选择，容量范围40 mL ~ 2000 mL <br/>● 可与所有型号的冻干机兼容 <br/>● 由耐高温、高压的硼硅玻璃瓶身和硅橡胶盖组成，瓶壁具有最大热均一性 <br/>● 避免密封油污染样品；降低溢溅，样品丢失等可能性 <br/>● 需要通过适配器才能与冻干腔连接 <br/>● 适配器有直接口或45°弯接头，玻璃或不锈钢材质可选
618 | 冻干瓶 900 ml Complete Fast-Freeze Flask | T_1087540900 |  | T_1087540900.jpg | 0 | 0 | 162 |  |  | 9999 | 件 | 产品特色 <br/>● 特制冻干瓶，易于上样和冻干操作 <br/>● 多种规格可供选择，容量范围40 mL ~ 2000 mL <br/>● 可与所有型号的冻干机兼容 <br/>● 由耐高温、高压的硼硅玻璃瓶身和硅橡胶盖组成，瓶壁具有最大热均一性 <br/>● 避免密封油污染样品；降低溢溅，样品丢失等可能性 <br/>● 需要通过适配器才能与冻干腔连接 <br/>● 适配器有直接口或45°弯接头，玻璃或不锈钢材质可选
618 | 冻干瓶 1200 ml Complete Fast-Freeze Flask | T_1087541000 |  | T_1087541000.jpg | 0 | 0 | 162 |  |  | 9999 | 件 | 产品特色 <br/>● 特制冻干瓶，易于上样和冻干操作 <br/>● 多种规格可供选择，容量范围40 mL ~ 2000 mL <br/>● 可与所有型号的冻干机兼容 <br/>● 由耐高温、高压的硼硅玻璃瓶身和硅橡胶盖组成，瓶壁具有最大热均一性 <br/>● 避免密封油污染样品；降低溢溅，样品丢失等可能性 <br/>● 需要通过适配器才能与冻干腔连接 <br/>● 适配器有直接口或45°弯接头，玻璃或不锈钢材质可选
618 | 冻干瓶 750 ml Complete Fast-Freeze Flask | T_1087541100 |  | T_1087541100.jpg | 0 | 0 | 162 |  |  | 9999 | 件 | 产品特色 <br/>● 特制冻干瓶，易于上样和冻干操作 <br/>● 多种规格可供选择，容量范围40 mL ~ 2000 mL <br/>● 可与所有型号的冻干机兼容 <br/>● 由耐高温、高压的硼硅玻璃瓶身和硅橡胶盖组成，瓶壁具有最大热均一性 <br/>● 避免密封油污染样品；降低溢溅，样品丢失等可能性 <br/>● 需要通过适配器才能与冻干腔连接 <br/>● 适配器有直接口或45°弯接头，玻璃或不锈钢材质可选
618 | 冻干瓶 2000 ml Complete Fast-Freeze Flask | T_1087541200 |  | T_1087541200.jpg | 0 | 0 | 162 |  |  | 9999 | 件 | 产品特色 <br/>● 特制冻干瓶，易于上样和冻干操作 <br/>● 多种规格可供选择，容量范围40 mL ~ 2000 mL <br/>● 可与所有型号的冻干机兼容 <br/>● 由耐高温、高压的硼硅玻璃瓶身和硅橡胶盖组成，瓶壁具有最大热均一性 <br/>● 避免密封油污染样品；降低溢溅，样品丢失等可能性 <br/>● 需要通过适配器才能与冻干腔连接 <br/>● 适配器有直接口或45°弯接头，玻璃或不锈钢材质可选
618 | 冻干瓶 40 ml Fast-Freeze Flask Bottom | T_1087542000 |  | T_1087542000.jpg | 0 | 0 | 162 |  |  | 9999 | 件 | 产品特色 <br/>● 特制冻干瓶，易于上样和冻干操作 <br/>● 多种规格可供选择，容量范围40 mL ~ 2000 mL <br/>● 可与所有型号的冻干机兼容 <br/>● 由耐高温、高压的硼硅玻璃瓶身和硅橡胶盖组成，瓶壁具有最大热均一性 <br/>● 避免密封油污染样品；降低溢溅，样品丢失等可能性 <br/>● 需要通过适配器才能与冻干腔连接 <br/>● 适配器有直接口或45°弯接头，玻璃或不锈钢材质可选
618 | 冻干瓶 80 ml Fast-Freeze Flask Bottom | T_1087542200 |  | T_1087542200.jpg | 0 | 0 | 162 |  |  | 9999 | 件 | 产品特色 <br/>● 特制冻干瓶，易于上样和冻干操作 <br/>● 多种规格可供选择，容量范围40 mL ~ 2000 mL <br/>● 可与所有型号的冻干机兼容 <br/>● 由耐高温、高压的硼硅玻璃瓶身和硅橡胶盖组成，瓶壁具有最大热均一性 <br/>● 避免密封油污染样品；降低溢溅，样品丢失等可能性 <br/>● 需要通过适配器才能与冻干腔连接 <br/>● 适配器有直接口或45°弯接头，玻璃或不锈钢材质可选
618 | 冻干瓶 120 ml Fast-Freeze Flask Bottom | T_1087542300 |  | T_1087542300.jpg | 0 | 0 | 162 |  |  | 9999 | 件 | 产品特色 <br/>● 特制冻干瓶，易于上样和冻干操作 <br/>● 多种规格可供选择，容量范围40 mL ~ 2000 mL <br/>● 可与所有型号的冻干机兼容 <br/>● 由耐高温、高压的硼硅玻璃瓶身和硅橡胶盖组成，瓶壁具有最大热均一性 <br/>● 避免密封油污染样品；降低溢溅，样品丢失等可能性 <br/>● 需要通过适配器才能与冻干腔连接 <br/>● 适配器有直接口或45°弯接头，玻璃或不锈钢材质可选
618 | 冻干瓶 150 ml Fast-Freeze Flask Bottom | T_1087542400 |  | T_1087542400.jpg | 0 | 0 | 162 |  |  | 9999 | 件 | 产品特色 <br/>● 特制冻干瓶，易于上样和冻干操作 <br/>● 多种规格可供选择，容量范围40 mL ~ 2000 mL <br/>● 可与所有型号的冻干机兼容 <br/>● 由耐高温、高压的硼硅玻璃瓶身和硅橡胶盖组成，瓶壁具有最大热均一性 <br/>● 避免密封油污染样品；降低溢溅，样品丢失等可能性 <br/>● 需要通过适配器才能与冻干腔连接 <br/>● 适配器有直接口或45°弯接头，玻璃或不锈钢材质可选
618 | 冻干瓶 300 ml Fast-Freeze Flask Bottom | T_1087542600 |  | T_1087542600.jpg | 0 | 0 | 162 |  |  | 9999 | 件 | 产品特色 <br/>● 特制冻干瓶，易于上样和冻干操作 <br/>● 多种规格可供选择，容量范围40 mL ~ 2000 mL <br/>● 可与所有型号的冻干机兼容 <br/>● 由耐高温、高压的硼硅玻璃瓶身和硅橡胶盖组成，瓶壁具有最大热均一性 <br/>● 避免密封油污染样品；降低溢溅，样品丢失等可能性 <br/>● 需要通过适配器才能与冻干腔连接 <br/>● 适配器有直接口或45°弯接头，玻璃或不锈钢材质可选
618 | 冻干瓶 750 ml Fast-Freeze Flask Bottom | T_1087542700 |  | T_1087542700.jpg | 0 | 0 | 162 |  |  | 9999 | 件 | 产品特色 <br/>● 特制冻干瓶，易于上样和冻干操作 <br/>● 多种规格可供选择，容量范围40 mL ~ 2000 mL <br/>● 可与所有型号的冻干机兼容 <br/>● 由耐高温、高压的硼硅玻璃瓶身和硅橡胶盖组成，瓶壁具有最大热均一性 <br/>● 避免密封油污染样品；降低溢溅，样品丢失等可能性 <br/>● 需要通过适配器才能与冻干腔连接 <br/>● 适配器有直接口或45°弯接头，玻璃或不锈钢材质可选
618 | 冻干瓶 600 ml Fast-Freeze Flask Bottom | T_1087542800 |  | T_1087542800.jpg | 0 | 0 | 162 |  |  | 9999 | 件 | 产品特色 <br/>● 特制冻干瓶，易于上样和冻干操作 <br/>● 多种规格可供选择，容量范围40 mL ~ 2000 mL <br/>● 可与所有型号的冻干机兼容 <br/>● 由耐高温、高压的硼硅玻璃瓶身和硅橡胶盖组成，瓶壁具有最大热均一性 <br/>● 避免密封油污染样品；降低溢溅，样品丢失等可能性 <br/>● 需要通过适配器才能与冻干腔连接 <br/>● 适配器有直接口或45°弯接头，玻璃或不锈钢材质可选
618 | 冻干瓶 900 ml Fast-Freeze Flask Bottom | T_1087542900 |  | T_1087542900.jpg | 0 | 0 | 162 |  |  | 9999 | 件 | 产品特色 <br/>● 特制冻干瓶，易于上样和冻干操作 <br/>● 多种规格可供选择，容量范围40 mL ~ 2000 mL <br/>● 可与所有型号的冻干机兼容 <br/>● 由耐高温、高压的硼硅玻璃瓶身和硅橡胶盖组成，瓶壁具有最大热均一性 <br/>● 避免密封油污染样品；降低溢溅，样品丢失等可能性 <br/>● 需要通过适配器才能与冻干腔连接 <br/>● 适配器有直接口或45°弯接头，玻璃或不锈钢材质可选
618 | 冻干瓶 1200 ml Fast-Freeze Flask Bottom | T_1087543000 |  | T_1087543000.jpg | 0 | 0 | 162 |  |  | 9999 | 件 | 产品特色 <br/>● 特制冻干瓶，易于上样和冻干操作 <br/>● 多种规格可供选择，容量范围40 mL ~ 2000 mL <br/>● 可与所有型号的冻干机兼容 <br/>● 由耐高温、高压的硼硅玻璃瓶身和硅橡胶盖组成，瓶壁具有最大热均一性 <br/>● 避免密封油污染样品；降低溢溅，样品丢失等可能性 <br/>● 需要通过适配器才能与冻干腔连接 <br/>● 适配器有直接口或45°弯接头，玻璃或不锈钢材质可选
618 | 冻干瓶 2000 ml Fast-Freeze Flask Bottom | T_1087543200 |  | T_1087543200.jpg | 0 | 0 | 162 |  |  | 9999 | 件 | 产品特色 <br/>● 特制冻干瓶，易于上样和冻干操作 <br/>● 多种规格可供选择，容量范围40 mL ~ 2000 mL <br/>● 可与所有型号的冻干机兼容 <br/>● 由耐高温、高压的硼硅玻璃瓶身和硅橡胶盖组成，瓶壁具有最大热均一性 <br/>● 避免密封油污染样品；降低溢溅，样品丢失等可能性 <br/>● 需要通过适配器才能与冻干腔连接 <br/>● 适配器有直接口或45°弯接头，玻璃或不锈钢材质可选
618 | 冻干瓶 40 & 80 ml Fast-Freeze Flask Top | T_1087544000 |  | T_1087544000.jpg | 0 | 0 | 162 |  |  | 9999 | 件 | 产品特色 <br/>● 特制冻干瓶，易于上样和冻干操作 <br/>● 多种规格可供选择，容量范围40 mL ~ 2000 mL <br/>● 可与所有型号的冻干机兼容 <br/>● 由耐高温、高压的硼硅玻璃瓶身和硅橡胶盖组成，瓶壁具有最大热均一性 <br/>● 避免密封油污染样品；降低溢溅，样品丢失等可能性 <br/>● 需要通过适配器才能与冻干腔连接 <br/>● 适配器有直接口或45°弯接头，玻璃或不锈钢材质可选
618 | 冻干瓶顶部 120, 150 & 300 ml Fast-Freeze Flask Top | T_1087544200 |  | T_1087544200.jpg | 0 | 0 | 162 |  |  | 9999 | 件 | 产品特色 <br/>● 特制冻干瓶，易于上样和冻干操作 <br/>● 多种规格可供选择，容量范围40 mL ~ 2000 mL <br/>● 可与所有型号的冻干机兼容 <br/>● 由耐高温、高压的硼硅玻璃瓶身和硅橡胶盖组成，瓶壁具有最大热均一性 <br/>● 避免密封油污染样品；降低溢溅，样品丢失等可能性 <br/>● 需要通过适配器才能与冻干腔连接 <br/>● 适配器有直接口或45°弯接头，玻璃或不锈钢材质可选
618 | 冻干瓶顶部 600, 750, 900, 1200 & 2000 ml Fast-Freeze Flask Top | T_1087544400 |  | T_1087544400.jpg | 0 | 0 | 162 |  |  | 9999 | 件 | 产品特色 <br/>● 特制冻干瓶，易于上样和冻干操作 <br/>● 多种规格可供选择，容量范围40 mL ~ 2000 mL <br/>● 可与所有型号的冻干机兼容 <br/>● 由耐高温、高压的硼硅玻璃瓶身和硅橡胶盖组成，瓶壁具有最大热均一性 <br/>● 避免密封油污染样品；降低溢溅，样品丢失等可能性 <br/>● 需要通过适配器才能与冻干腔连接 <br/>● 适配器有直接口或45°弯接头，玻璃或不锈钢材质可选
618 | Fisherbrand™ 冷冻干燥系统配件 不锈钢适配器, 垂直, 1/2" Fast-Freeze Straight Adapter (Stainless Steel) | T_1087547000 |  | T_1087547000.jpg | 0 | 0 | 162 |  |  | 9999 | 件
618 | Fisherbrand™ 冷冻干燥系统配件 不锈钢适配器, 垂直, 3/4" Fast-Freeze Straight Adapter (Stainless Steel) | T_1087547200 |  | T_1087547200.jpg | 0 | 0 | 162 |  |  | 9999 | 件
618 | Fisherbrand™ 冷冻干燥系统配件 不锈钢适配器, 45度弯角, 1/2" Fast-Freeze 45° Adapter (Stainless Steel) | T_1087547400 |  | T_1087547400.jpg | 0 | 0 | 162 |  |  | 9999 | 件
618 | Fisherbrand™ 冷冻干燥系统配件 不锈钢适配器, 45度弯角, 3/4" Fast-Freeze 45° Adapter (Stainless Steel) | T_1087547600 |  | T_1087547600.jpg | 0 | 0 | 162 |  |  | 9999 | 件
618 | 歧管 24-Port Two-Tier Manifold | T_1087548000 |  | T_1087548000.jpg | 0 | 0 | 162 |  |  | 9999 | 件 | 产品特色 <br/>● 管体采用304号不锈钢制造，橡胶可独立控制阀门用于连接冻干瓶 <br/>● 兼容1/2 或3/4 英寸口径的冻干瓶适配器
618 | 冻干系统 FreeZone Plus (-84° C) 2.5 Liter Cascade Benchtop Freeze Dry System, 220/240V, 50 Hz, China/Australia Plug & Receptacle | T_1087670070 |  | T_1087670070.jpg | 0 | 0 | 162 |  |  | 9999 | 件 | 小巧的机型，最低冷阱温度可达-84℃ <br/>● 最大集冰量：2.5 L，24 小时除水量：-50℃机型为2 L，-84℃机型为2.2 L <br/>● 1/3 hp 无氟制冷压缩机，冷阱温度-50℃ , 或双1/3 hp 无氟制冷压缩机，冷阱温度-84℃ <br/>● 主机材质：环氧树脂涂层钢柜体 <br/>● LCD 数字显示真空度(10-3 mbar)、冷阱温度及报警信息 <br/>● 多点LED 形成波形图，根据其亮的点数可一眼知晓相应真空度和温度 <br/>● 可一键全自动控制致冷和抽真空；也可进行手动实现二者分别控制 <br/>● 湿度探测器可在内腔有水份时阻止真空启动 <br/>● 真空终止阀可在系统关闭的情况下自动将空气泄入系统，如果系统在5 分钟内恢复供电，真空和冷阱可自动重启 <br/>● 8 针数据接口，可通过记录仪或电脑采集和监控冷阱温度及真空度 <br/>● 侧装电源开关和后置式电插座（用于连接真空泵） <br/>● 后置的RS-232 接口，用于数据导出 <br/>● 一个带有直径3英寸的连接孔，用于连接干燥室的冷阱盖
618 | 冻干系统 FreeZone Plus (-84° C) 2.5 Liter Cascade Benchtop Freeze Dry System with Teflon-Coated Collector, 220/240V, 50 Hz, China/Australia Plug & Receptacle | T_1087670071 |  | T_1087670071.jpg | 0 | 0 | 162 |  |  | 9999 | 件 | 小巧的机型，最低冷阱温度可达-84℃ <br/>● 最大集冰量：2.5 L，24 小时除水量：-50℃机型为2 L，-84℃机型为2.2 L <br/>● 1/3 hp 无氟制冷压缩机，冷阱温度-50℃ , 或双1/3 hp 无氟制冷压缩机，冷阱温度-84℃ <br/>● 主机材质：环氧树脂涂层钢柜体 <br/>● LCD 数字显示真空度(10-3 mbar)、冷阱温度及报警信息 <br/>● 多点LED 形成波形图，根据其亮的点数可一眼知晓相应真空度和温度 <br/>● 可一键全自动控制致冷和抽真空；也可进行手动实现二者分别控制 <br/>● 湿度探测器可在内腔有水份时阻止真空启动 <br/>● 真空终止阀可在系统关闭的情况下自动将空气泄入系统，如果系统在5 分钟内恢复供电，真空和冷阱可自动重启 <br/>● 8 针数据接口，可通过记录仪或电脑采集和监控冷阱温度及真空度 <br/>● 侧装电源开关和后置式电插座（用于连接真空泵） <br/>● 后置的RS-232 接口，用于数据导出 <br/>● 一个带有直径3英寸的连接孔，用于连接干燥室的冷阱盖
618 | 冻干系统 FreeZone 2.5 Liter Benchtop Freeze Dry System, 220/240V, 50 Hz, China/Australia Plug & Receptacle | T_1087670570 |  | T_1087670570.jpg | 0 | 0 | 162 |  |  | 9999 | 件 | 小巧的机型，最低冷阱温度可达-84℃ <br/>● 最大集冰量：2.5 L，24 小时除水量：-50℃机型为2 L，-84℃机型为2.2 L <br/>● 1/3 hp 无氟制冷压缩机，冷阱温度-50℃ , 或双1/3 hp 无氟制冷压缩机，冷阱温度-84℃ <br/>● 主机材质：环氧树脂涂层钢柜体 <br/>● LCD 数字显示真空度(10-3 mbar)、冷阱温度及报警信息 <br/>● 多点LED 形成波形图，根据其亮的点数可一眼知晓相应真空度和温度 <br/>● 可一键全自动控制致冷和抽真空；也可进行手动实现二者分别控制 <br/>● 湿度探测器可在内腔有水份时阻止真空启动 <br/>● 真空终止阀可在系统关闭的情况下自动将空气泄入系统，如果系统在5 分钟内恢复供电，真空和冷阱可自动重启 <br/>● 8 针数据接口，可通过记录仪或电脑采集和监控冷阱温度及真空度 <br/>● 侧装电源开关和后置式电插座（用于连接真空泵） <br/>● 后置的RS-232 接口，用于数据导出 <br/>● 一个带有直径3英寸的连接孔，用于连接干燥室的冷阱盖
618 | 冻干系统 FreeZone 2.5 Liter Benchtop Freeze Dry System with Teflon-Coated Collector, 220/240V, 50 Hz, China/Australia Plug & Receptacle | T_1087670571 |  | T_1087670571.jpg | 0 | 0 | 162 |  |  | 9999 | 件 | 小巧的机型，最低冷阱温度可达-84℃ <br/>● 最大集冰量：2.5 L，24 小时除水量：-50℃机型为2 L，-84℃机型为2.2 L <br/>● 1/3 hp 无氟制冷压缩机，冷阱温度-50℃ , 或双1/3 hp 无氟制冷压缩机，冷阱温度-84℃ <br/>● 主机材质：环氧树脂涂层钢柜体 <br/>● LCD 数字显示真空度(10-3 mbar)、冷阱温度及报警信息 <br/>● 多点LED 形成波形图，根据其亮的点数可一眼知晓相应真空度和温度 <br/>● 可一键全自动控制致冷和抽真空；也可进行手动实现二者分别控制 <br/>● 湿度探测器可在内腔有水份时阻止真空启动 <br/>● 真空终止阀可在系统关闭的情况下自动将空气泄入系统，如果系统在5 分钟内恢复供电，真空和冷阱可自动重启 <br/>● 8 针数据接口，可通过记录仪或电脑采集和监控冷阱温度及真空度 <br/>● 侧装电源开关和后置式电插座（用于连接真空泵） <br/>● 后置的RS-232 接口，用于数据导出 <br/>● 一个带有直径3英寸的连接孔，用于连接干燥室的冷阱盖
618 | 冻干系统 FreeZone 1 Liter Benchtop Freeze Dry System, 220/240V, 50 Hz, China/Australia Plug & Receptacle | T_1087740070 |  | T_1087740070.jpg | 0 | 0 | 162 |  |  | 9999 | 件 | 理想的用于实验室少量样品的冻干 <br/>● 经济的基本功能齐全的个人冷冻干燥机 <br/>● 紧凑型台式设计- 适合于实验室个人使用 <br/>● 立式不锈钢冷阱，最大制冰量1 L，24 小时除水能力为1 L <br/>● 1/3 hp 无氟压缩机，使冷阱温度达到-50℃ <br/>● 热水除霜 <br/>● 干燥室和真空泵单独出售 <br/>● 紧凑的设计可以轻松搭配台面或小推车 <br/>● 主机材质：环氧树脂涂层钢柜体 <br/>● 可一键全自动控制致冷和抽真空 <br/>● LCD 数字显示设定和实时参数 <br/>● 侧装电源开关和后置式电插座（用于连接真空泵） <br/>● 真空泵和干燥室必须单独购买配置 <br/>● 一个带有直径3英寸的连接孔，用于连接干燥室的冷阱盖 <br/>● 整体尺寸：32.0 cm×45.4 cm×42.9 cm；运输重量39 kg
618 | 冻干系统 FreeZone 1 Liter Benchtop Freeze Dry System with Teflon-Coated Collector, 220/240V, 50 Hz, China/Australia Plug & Receptacle | T_1087740071 |  | T_1087740071.jpg | 0 | 0 | 162 |  |  | 9999 | 件 | 理想的用于实验室少量样品的冻干 <br/>● 经济的基本功能齐全的个人冷冻干燥机 <br/>● 紧凑型台式设计- 适合于实验室个人使用 <br/>● 立式不锈钢冷阱，最大制冰量1 L，24 小时除水能力为1 L <br/>● 1/3 hp 无氟压缩机，使冷阱温度达到-50℃ <br/>● 热水除霜 <br/>● 干燥室和真空泵单独出售 <br/>● 紧凑的设计可以轻松搭配台面或小推车 <br/>● 主机材质：环氧树脂涂层钢柜体 <br/>● 可一键全自动控制致冷和抽真空 <br/>● LCD 数字显示设定和实时参数 <br/>● 侧装电源开关和后置式电插座（用于连接真空泵） <br/>● 真空泵和干燥室必须单独购买配置 <br/>● 一个带有直径3英寸的连接孔，用于连接干燥室的冷阱盖 <br/>● 整体尺寸：32.0 cm×45.4 cm×42.9 cm；运输重量39 kg
618 | 冻干系统 FreeZone 4.5 Liter Benchtop Freeze Dry System, 220/240V, 50 Hz, China/Australia Plug & Receptacle | T_1087750070 |  | T_1087750070.jpg | 0 | 0 | 162 |  |  | 9999 | 件 | 灵活方便，配置齐全 <br/>● 适用于小量或中量体积的样品冻干 <br/>● 最大集冰量4.5 L，24小时除水量2 L (-84℃型号是4 L，-105℃型号是2.5 L) <br/>● 1/3 hp 无氟制冷压缩机，冷阱温度-50℃ , 或双1/3 hp 无氟制冷压缩机，冷阱温度-84℃，甚至-105℃ <br/>● 预装一个有10 个或12 个外挂接口的不锈钢干燥室 <br/>● 台式紧凑型设计，灵活方便 <br/>● LCD 数字显示真空度，单位是mbar、Pa或Torr、冷阱温度（℃ / ℉）及报警信息 <br/>● 多点LED 形成波形图，根据其亮的点数可一眼知晓相应真空度和温度 <br/>● 湿度探测器可在冻干腔内有水的情况下阻止真空启动 <br/>● 真空终止阀可在系统关闭的情况下自动将空气泄入系统，如果系统在5 分钟内恢复供电，真空和冷阱可自动重启 <br/>● 可一键全自动控制致冷和抽真空；也可进行手动实现二者分别控制 <br/>● 8 针数据接口，可通过记录仪或电脑采集和监控冷阱温度及真空度 <br/>● 侧装电源开关和后置式电插座（用于连接真空泵） <br/>● 后置的RS-232 接口，用于数据导出 <br/>● 一个带有直径3 英寸的连接孔，用于连接干燥室的冷阱盖 <br/>● 复叠式采用双压缩机 <br/>● 可选型号：带Teflon涂层的冷阱管和干燥室
618 | 冻干系统 FreeZone 4.5 Liter Benchtop Freeze Dry System with Teflon-Coated Collector, 220/240V, 50 Hz, China/Australia Plug & Receptacle | T_1087750071 |  | T_1087750071.jpg | 0 | 0 | 162 |  |  | 9999 | 件 | 灵活方便，配置齐全 <br/>● 适用于小量或中量体积的样品冻干 <br/>● 最大集冰量4.5 L，24小时除水量2 L (-84℃型号是4 L，-105℃型号是2.5 L) <br/>● 1/3 hp 无氟制冷压缩机，冷阱温度-50℃ , 或双1/3 hp 无氟制冷压缩机，冷阱温度-84℃，甚至-105℃ <br/>● 预装一个有10 个或12 个外挂接口的不锈钢干燥室 <br/>● 台式紧凑型设计，灵活方便 <br/>● LCD 数字显示真空度，单位是mbar、Pa或Torr、冷阱温度（℃ / ℉）及报警信息 <br/>● 多点LED 形成波形图，根据其亮的点数可一眼知晓相应真空度和温度 <br/>● 湿度探测器可在冻干腔内有水的情况下阻止真空启动 <br/>● 真空终止阀可在系统关闭的情况下自动将空气泄入系统，如果系统在5 分钟内恢复供电，真空和冷阱可自动重启 <br/>● 可一键全自动控制致冷和抽真空；也可进行手动实现二者分别控制 <br/>● 8 针数据接口，可通过记录仪或电脑采集和监控冷阱温度及真空度 <br/>● 侧装电源开关和后置式电插座（用于连接真空泵） <br/>● 后置的RS-232 接口，用于数据导出 <br/>● 一个带有直径3 英寸的连接孔，用于连接干燥室的冷阱盖 <br/>● 复叠式采用双压缩机 <br/>● 可选型号：带Teflon涂层的冷阱管和干燥室
618 | 冻干系统 FreeZone 4.5 Liter Freeze Dry System, 208/230V, 60 Hz, China/Australia Plug & Receptacle | T_1087751070 |  | T_1087751070.jpg | 0 | 0 | 162 |  |  | 9999 | 件 | 环氧树脂涂层钢机壳，超低温冷阱型号可选 <br/>● 适用于小量或中量体积的样品冻干 <br/>● 最大集冰量4.5 L，24 小时除水量2 L (-84℃型号是4 L） <br/>● 1/3 hp无氟制冷压缩机，冷阱温度-50℃ , 或双1/3 hp 无氟制冷压缩机，冷阱温度-84℃ <br/>● 预装一个有10 个或12 个外挂接口的不锈钢干燥室 <br/>● 立式紧凑型设计，占地面积小 <br/>● 磨砂不锈钢外壳，带环氧树脂涂层 <br/>● LCD数字显示真空度，单位是mbar、Pa或Torr、冷阱温度（℃/℉）及报警信息 <br/>● 多点LED 形成波形图，根据其亮的点数可一眼知晓相应真空度和温度 <br/>● 湿度探测器可在冻干腔内有水的情况下阻止真空启动 <br/>● 真空控制阀可将真空度控制在预设的水平 <br/>● 真空终止阀可在系统关闭的情况下自动将空气泄入系统，如果系统在5 分钟内恢复供电，真空和冷阱可自动重启 <br/>● 可一键全自动控制致冷和抽真空；也可进行手动实现二者分别控制 <br/>● 8针数据接口，可通过记录仪或电脑采集和监控冷阱温度及真空度 <br/>● 侧装电源开关和后置式电插座（用于连接真空泵） <br/>● 后置的RS-232 接口，用于数据导出 <br/>● 一个带有直径3英寸的连接孔，用于连接干燥室的冷阱盖 <br/>● 可选型号：带Teflon 涂层的冷阱管和干燥室
618 | 冻干系统 FreeZone 4.5 Liter Freeze Dry System with Teflon-Coated Collector, 208/230V, 60 Hz, China/Australia Plug & Receptacle | T_1087751071 |  | T_1087751071.jpg | 0 | 0 | 162 |  |  | 9999 | 件 | 环氧树脂涂层钢机壳，超低温冷阱型号可选 <br/>● 适用于小量或中量体积的样品冻干 <br/>● 最大集冰量4.5 L，24 小时除水量2 L (-84℃型号是4 L） <br/>● 1/3 hp无氟制冷压缩机，冷阱温度-50℃ , 或双1/3 hp 无氟制冷压缩机，冷阱温度-84℃ <br/>● 预装一个有10 个或12 个外挂接口的不锈钢干燥室 <br/>● 立式紧凑型设计，占地面积小 <br/>● 磨砂不锈钢外壳，带环氧树脂涂层 <br/>● LCD数字显示真空度，单位是mbar、Pa或Torr、冷阱温度（℃/℉）及报警信息 <br/>● 多点LED 形成波形图，根据其亮的点数可一眼知晓相应真空度和温度 <br/>● 湿度探测器可在冻干腔内有水的情况下阻止真空启动 <br/>● 真空控制阀可将真空度控制在预设的水平 <br/>● 真空终止阀可在系统关闭的情况下自动将空气泄入系统，如果系统在5 分钟内恢复供电，真空和冷阱可自动重启 <br/>● 可一键全自动控制致冷和抽真空；也可进行手动实现二者分别控制 <br/>● 8针数据接口，可通过记录仪或电脑采集和监控冷阱温度及真空度 <br/>● 侧装电源开关和后置式电插座（用于连接真空泵） <br/>● 后置的RS-232 接口，用于数据导出 <br/>● 一个带有直径3英寸的连接孔，用于连接干燥室的冷阱盖 <br/>● 可选型号：带Teflon 涂层的冷阱管和干燥室
618 | 冻干系统 FreeZone 6 Liter Benchtop Freeze Dry System, 220/240V, 50 Hz, China/Australia Plug & Receptacle | T_1087752070 |  | T_1087752070.jpg | 0 | 0 | 162 |  |  | 9999 | 件 | 适用于中量体积的样品冻干 <br/>● 最大集冰量6 L，24 小时除水量4 L <br/>● 3/4 hp无氟制冷压缩机，冷阱温度-50℃ <br/>● 磨砂不锈钢外壳，带环氧树脂涂层 <br/>● LCD数字显示真空度，单位是mbar、Pa或Torr、冷阱温度（℃/℉）及报警信息 <br/>● 多点LED 形成波形图，根据其亮的点数可一眼知晓相应真空度和温度 <br/>● 湿度探测器可在冻干腔内有水的情况下阻止真空启动 <br/>● 真空控制阀可保持真空度在设定的水平 <br/>● 真空终止阀可在系统关闭的情况下自动将空气泄入系统，如果系统在5 分钟内恢复供电，真空和冷阱可自动重启 <br/>● 自动启动开关，控制致冷和抽真空；也可进行手动实现二者分别控制 <br/>● 侧装9 英寸长，可回缩的排水管 <br/>● 后置的RS-232 接口，用于数据导出 <br/>● 一个带有直径3英寸的连接孔，用于连接干燥室的冷阱盖 <br/>● 3/4 英寸内外径的连接管和2 个夹子，用于连接真空泵 <br/>● 整体尺寸：80.0×71.4×36.8 cm <br/>● 可选型号： - 带Teflon 涂层的冷阱管和干燥室 - 自动压盖干燥腔，尺寸81.3×62.4×68.8 cm
618 | 冻干系统 FreeZone 6 Liter Benchtop Freeze Dry System with Teflon-Coated Collector, 220/240V, 50 Hz, China/Australia Plug & Receptacle | T_1087752071 |  | T_1087752071.jpg | 0 | 0 | 162 |  |  | 9999 | 件 | 适用于中量体积的样品冻干 <br/>● 最大集冰量6 L，24 小时除水量4 L <br/>● 3/4 hp无氟制冷压缩机，冷阱温度-50℃ <br/>● 磨砂不锈钢外壳，带环氧树脂涂层 <br/>● LCD数字显示真空度，单位是mbar、Pa或Torr、冷阱温度（℃/℉）及报警信息 <br/>● 多点LED 形成波形图，根据其亮的点数可一眼知晓相应真空度和温度 <br/>● 湿度探测器可在冻干腔内有水的情况下阻止真空启动 <br/>● 真空控制阀可保持真空度在设定的水平 <br/>● 真空终止阀可在系统关闭的情况下自动将空气泄入系统，如果系统在5 分钟内恢复供电，真空和冷阱可自动重启 <br/>● 自动启动开关，控制致冷和抽真空；也可进行手动实现二者分别控制 <br/>● 侧装9 英寸长，可回缩的排水管 <br/>● 后置的RS-232 接口，用于数据导出 <br/>● 一个带有直径3英寸的连接孔，用于连接干燥室的冷阱盖 <br/>● 3/4 英寸内外径的连接管和2 个夹子，用于连接真空泵 <br/>● 整体尺寸：80.0×71.4×36.8 cm <br/>● 可选型号： - 带Teflon 涂层的冷阱管和干燥室 - 自动压盖干燥腔，尺寸81.3×62.4×68.8 cm
618 | 冻干系统 FreeZone 6 Liter Freeze Dry System, 220/240V, 50 Hz, China/Australia Plug & Receptacle | T_1087753070 |  | T_1087753070.jpg | 0 | 0 | 162 |  |  | 9999 | 件 | 适用于中量体积的样品冻干 <br/>● 最大集冰量6 L，24小时除水量4 L <br/>● 3/4 hp 无氟压缩机制冷，冷阱温度-50℃ <br/>● 磨砂不锈钢外壳，带环氧树脂涂层 <br/>● 透明聚丙烯酸干燥室上盖，3/4英寸厚，橡胶密封圈 <br/>● LCD 数字显示真空度，单位是mbar、Pa或Torr、冷阱温度（℃ / ℉）及报警信息 <br/>● 多点LED 形成波形图，根据其亮的点数可一眼知晓相应真空度和温度 <br/>● 湿度探测器可在冻干腔内有水的情况下阻止真空启动 <br/>● 真空控制阀可保持真空度在设定的水平 <br/>● 真空终止阀可在系统关闭的情况下自动将空气泄入系统，如果系统在5 分钟内恢复供电，真空和冷阱可自动重启 <br/>● 自动启动开关，控制致冷和抽真空；也可进行手动实现二者分别控制 <br/>● 加热气体除霜 <br/>● 前装9 英寸长，可回缩的排水管 <br/>● 后置的RS-232 接口，用于数据导出 <br/>● 3 英寸脚轮 <br/>● 一个带有直径3 英寸的连接孔，用于连接干燥室的冷阱盖 <br/>● 3/4 英寸内外径的连接管和2 个夹子，用于连接真空泵 <br/>● 整体尺寸：81.8×71.1×92.1 cm <br/>● 可选型号： - 带Teflon 涂层的冷阱管和干燥室 - 带开关放气阀，将真空泵和冻干系统分开，保护泵体 - 不锈钢mini 干燥室，带50 W 加热器，可将样品加热至60℃，带丙烯酸上盖和密封圈 - 内置壳冷冻装置，自带压缩机可将样品冷冻至-40℃ - 自动压盖干燥腔，尺寸81.3×62.4×68.8 cm
618 | 冻干系统 FreeZone 6 Liter Freeze Dry System with Teflon-Coated Collector, 220/240V, 50 Hz, China/Australia Plug & Receptacle | T_1087753071 |  | T_1087753071.jpg | 0 | 0 | 162 |  |  | 9999 | 件 | 适用于中量体积的样品冻干 <br/>● 最大集冰量6 L，24小时除水量4 L <br/>● 3/4 hp 无氟压缩机制冷，冷阱温度-50℃ <br/>● 磨砂不锈钢外壳，带环氧树脂涂层 <br/>● 透明聚丙烯酸干燥室上盖，3/4英寸厚，橡胶密封圈 <br/>● LCD 数字显示真空度，单位是mbar、Pa或Torr、冷阱温度（℃ / ℉）及报警信息 <br/>● 多点LED 形成波形图，根据其亮的点数可一眼知晓相应真空度和温度 <br/>● 湿度探测器可在冻干腔内有水的情况下阻止真空启动 <br/>● 真空控制阀可保持真空度在设定的水平 <br/>● 真空终止阀可在系统关闭的情况下自动将空气泄入系统，如果系统在5 分钟内恢复供电，真空和冷阱可自动重启 <br/>● 自动启动开关，控制致冷和抽真空；也可进行手动实现二者分别控制 <br/>● 加热气体除霜 <br/>● 前装9 英寸长，可回缩的排水管 <br/>● 后置的RS-232 接口，用于数据导出 <br/>● 3 英寸脚轮 <br/>● 一个带有直径3 英寸的连接孔，用于连接干燥室的冷阱盖 <br/>● 3/4 英寸内外径的连接管和2 个夹子，用于连接真空泵 <br/>● 整体尺寸：81.8×71.1×92.1 cm <br/>● 可选型号： - 带Teflon 涂层的冷阱管和干燥室 - 带开关放气阀，将真空泵和冻干系统分开，保护泵体 - 不锈钢mini 干燥室，带50 W 加热器，可将样品加热至60℃，带丙烯酸上盖和密封圈 - 内置壳冷冻装置，自带压缩机可将样品冷冻至-40℃ - 自动压盖干燥腔，尺寸81.3×62.4×68.8 cm
618 | 冻干系统 FreeZone 6 Liter Freeze Dry System with Purge Valve, 220/240V, 50 Hz, China/Australia Plug & Receptacle | T_1087753072 |  | T_1087753072.jpg | 0 | 0 | 162 |  |  | 9999 | 件 | 适用于中量体积的样品冻干 <br/>● 最大集冰量6 L，24小时除水量4 L <br/>● 3/4 hp 无氟压缩机制冷，冷阱温度-50℃ <br/>● 磨砂不锈钢外壳，带环氧树脂涂层 <br/>● 透明聚丙烯酸干燥室上盖，3/4英寸厚，橡胶密封圈 <br/>● LCD 数字显示真空度，单位是mbar、Pa或Torr、冷阱温度（℃ / ℉）及报警信息 <br/>● 多点LED 形成波形图，根据其亮的点数可一眼知晓相应真空度和温度 <br/>● 湿度探测器可在冻干腔内有水的情况下阻止真空启动 <br/>● 真空控制阀可保持真空度在设定的水平 <br/>● 真空终止阀可在系统关闭的情况下自动将空气泄入系统，如果系统在5 分钟内恢复供电，真空和冷阱可自动重启 <br/>● 自动启动开关，控制致冷和抽真空；也可进行手动实现二者分别控制 <br/>● 加热气体除霜 <br/>● 前装9 英寸长，可回缩的排水管 <br/>● 后置的RS-232 接口，用于数据导出 <br/>● 3 英寸脚轮 <br/>● 一个带有直径3 英寸的连接孔，用于连接干燥室的冷阱盖 <br/>● 3/4 英寸内外径的连接管和2 个夹子，用于连接真空泵 <br/>● 整体尺寸：81.8×71.1×92.1 cm <br/>● 可选型号： - 带Teflon 涂层的冷阱管和干燥室 - 带开关放气阀，将真空泵和冻干系统分开，保护泵体 - 不锈钢mini 干燥室，带50 W 加热器，可将样品加热至60℃，带丙烯酸上盖和密封圈 - 内置壳冷冻装置，自带压缩机可将样品冷冻至-40℃ - 自动压盖干燥腔，尺寸81.3×62.4×68.8 cm
618 | 冻干系统 FreeZone 6 Liter Freeze Dry System with Teflon-Coated Collector and Purge Valve, 220/240V, 50 Hz, China/Australia Plug & Receptacle | T_1087753074 |  | T_1087753074.jpg | 0 | 0 | 162 |  |  | 9999 | 件 | 适用于中量体积的样品冻干 <br/>● 最大集冰量6 L，24小时除水量4 L <br/>● 3/4 hp 无氟压缩机制冷，冷阱温度-50℃ <br/>● 磨砂不锈钢外壳，带环氧树脂涂层 <br/>● 透明聚丙烯酸干燥室上盖，3/4英寸厚，橡胶密封圈 <br/>● LCD 数字显示真空度，单位是mbar、Pa或Torr、冷阱温度（℃ / ℉）及报警信息 <br/>● 多点LED 形成波形图，根据其亮的点数可一眼知晓相应真空度和温度 <br/>● 湿度探测器可在冻干腔内有水的情况下阻止真空启动 <br/>● 真空控制阀可保持真空度在设定的水平 <br/>● 真空终止阀可在系统关闭的情况下自动将空气泄入系统，如果系统在5 分钟内恢复供电，真空和冷阱可自动重启 <br/>● 自动启动开关，控制致冷和抽真空；也可进行手动实现二者分别控制 <br/>● 加热气体除霜 <br/>● 前装9 英寸长，可回缩的排水管 <br/>● 后置的RS-232 接口，用于数据导出 <br/>● 3 英寸脚轮 <br/>● 一个带有直径3 英寸的连接孔，用于连接干燥室的冷阱盖 <br/>● 3/4 英寸内外径的连接管和2 个夹子，用于连接真空泵 <br/>● 整体尺寸：81.8×71.1×92.1 cm <br/>● 可选型号： - 带Teflon 涂层的冷阱管和干燥室 - 带开关放气阀，将真空泵和冻干系统分开，保护泵体 - 不锈钢mini 干燥室，带50 W 加热器，可将样品加热至60℃，带丙烯酸上盖和密封圈 - 内置壳冷冻装置，自带压缩机可将样品冷冻至-40℃ - 自动压盖干燥腔，尺寸81.3×62.4×68.8 cm
618 | 冻干系统 FreeZone 6 Liter Freeze Dry System with Purge Valve and Vacuum Drying Chamber, 220/240V, 50 Hz, China/Australia Plug & Receptacle | T_1087753076 |  | T_1087753076.jpg | 0 | 0 | 162 |  |  | 9999 | 件 | 适用于中量体积的样品冻干 <br/>● 最大集冰量6 L，24小时除水量4 L <br/>● 3/4 hp 无氟压缩机制冷，冷阱温度-50℃ <br/>● 磨砂不锈钢外壳，带环氧树脂涂层 <br/>● 透明聚丙烯酸干燥室上盖，3/4英寸厚，橡胶密封圈 <br/>● LCD 数字显示真空度，单位是mbar、Pa或Torr、冷阱温度（℃ / ℉）及报警信息 <br/>● 多点LED 形成波形图，根据其亮的点数可一眼知晓相应真空度和温度 <br/>● 湿度探测器可在冻干腔内有水的情况下阻止真空启动 <br/>● 真空控制阀可保持真空度在设定的水平 <br/>● 真空终止阀可在系统关闭的情况下自动将空气泄入系统，如果系统在5 分钟内恢复供电，真空和冷阱可自动重启 <br/>● 自动启动开关，控制致冷和抽真空；也可进行手动实现二者分别控制 <br/>● 加热气体除霜 <br/>● 前装9 英寸长，可回缩的排水管 <br/>● 后置的RS-232 接口，用于数据导出 <br/>● 3 英寸脚轮 <br/>● 一个带有直径3 英寸的连接孔，用于连接干燥室的冷阱盖 <br/>● 3/4 英寸内外径的连接管和2 个夹子，用于连接真空泵 <br/>● 整体尺寸：81.8×71.1×92.1 cm <br/>● 可选型号： - 带Teflon 涂层的冷阱管和干燥室 - 带开关放气阀，将真空泵和冻干系统分开，保护泵体 - 不锈钢mini 干燥室，带50 W 加热器，可将样品加热至60℃，带丙烯酸上盖和密封圈 - 内置壳冷冻装置，自带压缩机可将样品冷冻至-40℃ - 自动压盖干燥腔，尺寸81.3×62.4×68.8 cm
618 | 冻干系统 FreeZone 6 Liter Freeze Dry System with Teflon-Coated Collector, Purge Valve and Vacuum Drying Chamber, 220/240V, 50 Hz, China/Australia Plug & Receptacle | T_1087753077 |  | T_1087753077.jpg | 0 | 0 | 162 |  |  | 9999 | 件 | 适用于中量体积的样品冻干 <br/>● 最大集冰量6 L，24小时除水量4 L <br/>● 3/4 hp 无氟压缩机制冷，冷阱温度-50℃ <br/>● 磨砂不锈钢外壳，带环氧树脂涂层 <br/>● 透明聚丙烯酸干燥室上盖，3/4英寸厚，橡胶密封圈 <br/>● LCD 数字显示真空度，单位是mbar、Pa或Torr、冷阱温度（℃ / ℉）及报警信息 <br/>● 多点LED 形成波形图，根据其亮的点数可一眼知晓相应真空度和温度 <br/>● 湿度探测器可在冻干腔内有水的情况下阻止真空启动 <br/>● 真空控制阀可保持真空度在设定的水平 <br/>● 真空终止阀可在系统关闭的情况下自动将空气泄入系统，如果系统在5 分钟内恢复供电，真空和冷阱可自动重启 <br/>● 自动启动开关，控制致冷和抽真空；也可进行手动实现二者分别控制 <br/>● 加热气体除霜 <br/>● 前装9 英寸长，可回缩的排水管 <br/>● 后置的RS-232 接口，用于数据导出 <br/>● 3 英寸脚轮 <br/>● 一个带有直径3 英寸的连接孔，用于连接干燥室的冷阱盖 <br/>● 3/4 英寸内外径的连接管和2 个夹子，用于连接真空泵 <br/>● 整体尺寸：81.8×71.1×92.1 cm <br/>● 可选型号： - 带Teflon 涂层的冷阱管和干燥室 - 带开关放气阀，将真空泵和冻干系统分开，保护泵体 - 不锈钢mini 干燥室，带50 W 加热器，可将样品加热至60℃，带丙烯酸上盖和密封圈 - 内置壳冷冻装置，自带压缩机可将样品冷冻至-40℃ - 自动压盖干燥腔，尺寸81.3×62.4×68.8 cm
618 | 冻干系统 FreeZone 6 Liter Freeze Dry System with Purge Valve and Shell Freezer, 220/240V, 50 Hz, China/Australia Plug & Receptacle | T_1087753572 |  | T_1087753572.jpg | 0 | 0 | 162 |  |  | 9999 | 件 | 适用于中量体积的样品冻干 <br/>● 最大集冰量6 L，24小时除水量4 L <br/>● 3/4 hp 无氟压缩机制冷，冷阱温度-50℃ <br/>● 磨砂不锈钢外壳，带环氧树脂涂层 <br/>● 透明聚丙烯酸干燥室上盖，3/4英寸厚，橡胶密封圈 <br/>● LCD 数字显示真空度，单位是mbar、Pa或Torr、冷阱温度（℃ / ℉）及报警信息 <br/>● 多点LED 形成波形图，根据其亮的点数可一眼知晓相应真空度和温度 <br/>● 湿度探测器可在冻干腔内有水的情况下阻止真空启动 <br/>● 真空控制阀可保持真空度在设定的水平 <br/>● 真空终止阀可在系统关闭的情况下自动将空气泄入系统，如果系统在5 分钟内恢复供电，真空和冷阱可自动重启 <br/>● 自动启动开关，控制致冷和抽真空；也可进行手动实现二者分别控制 <br/>● 加热气体除霜 <br/>● 前装9 英寸长，可回缩的排水管 <br/>● 后置的RS-232 接口，用于数据导出 <br/>● 3 英寸脚轮 <br/>● 一个带有直径3 英寸的连接孔，用于连接干燥室的冷阱盖 <br/>● 3/4 英寸内外径的连接管和2 个夹子，用于连接真空泵 <br/>● 整体尺寸：81.8×71.1×92.1 cm <br/>● 可选型号： - 带Teflon 涂层的冷阱管和干燥室 - 带开关放气阀，将真空泵和冻干系统分开，保护泵体 - 不锈钢mini 干燥室，带50 W 加热器，可将样品加热至60℃，带丙烯酸上盖和密封圈 - 内置壳冷冻装置，自带压缩机可将样品冷冻至-40℃ - 自动压盖干燥腔，尺寸81.3×62.4×68.8 cm
618 | 冻干系统 FreeZone 6 Liter Freeze Dry System with Teflon-Coated Collector, Purge Valve and Shell Freezer, 220/240V, 50 Hz, China/Australia Plug & Receptacle | T_1087753574 |  | T_1087753574.jpg | 0 | 0 | 162 |  |  | 9999 | 件 | 适用于中量体积的样品冻干 <br/>● 最大集冰量6 L，24小时除水量4 L <br/>● 3/4 hp 无氟压缩机制冷，冷阱温度-50℃ <br/>● 磨砂不锈钢外壳，带环氧树脂涂层 <br/>● 透明聚丙烯酸干燥室上盖，3/4英寸厚，橡胶密封圈 <br/>● LCD 数字显示真空度，单位是mbar、Pa或Torr、冷阱温度（℃ / ℉）及报警信息 <br/>● 多点LED 形成波形图，根据其亮的点数可一眼知晓相应真空度和温度 <br/>● 湿度探测器可在冻干腔内有水的情况下阻止真空启动 <br/>● 真空控制阀可保持真空度在设定的水平 <br/>● 真空终止阀可在系统关闭的情况下自动将空气泄入系统，如果系统在5 分钟内恢复供电，真空和冷阱可自动重启 <br/>● 自动启动开关，控制致冷和抽真空；也可进行手动实现二者分别控制 <br/>● 加热气体除霜 <br/>● 前装9 英寸长，可回缩的排水管 <br/>● 后置的RS-232 接口，用于数据导出 <br/>● 3 英寸脚轮 <br/>● 一个带有直径3 英寸的连接孔，用于连接干燥室的冷阱盖 <br/>● 3/4 英寸内外径的连接管和2 个夹子，用于连接真空泵 <br/>● 整体尺寸：81.8×71.1×92.1 cm <br/>● 可选型号： - 带Teflon 涂层的冷阱管和干燥室 - 带开关放气阀，将真空泵和冻干系统分开，保护泵体 - 不锈钢mini 干燥室，带50 W 加热器，可将样品加热至60℃，带丙烯酸上盖和密封圈 - 内置壳冷冻装置，自带压缩机可将样品冷冻至-40℃ - 自动压盖干燥腔，尺寸81.3×62.4×68.8 cm
618 | 冻干系统 FreeZone 12 Liter Freeze Dry System, 220/240V, 50 Hz, China/Australia Plug & Receptacle | T_1087754070 |  | T_1087754070.jpg | 0 | 0 | 162 |  |  | 9999 | 件 | 电热式除霜，除水量大 <br/>● 集冰量：12 L，24小时除水量：8 L <br/>● 配有3/4 英寸厚的氯丁橡胶密封垫圈的透明冷阱盖 <br/>● 多点LED 形成波形图，根据其亮的点数可一眼知晓相应真空度和冷阱温度及多种工作参数 <br/>● 真空阀能保持用户自己设定的真空度 <br/>● 启动电源和自动程序，可自动控制降温及真空度 <br/>● 湿度探测器可在内腔有水份时阻止真空启动 <br/>● 电热式除霜 <br/>● 侧面有一直径9 英寸的排液管，与冷阱底部相连，便于排除冷阱内的水份 <br/>● 一个带有直径3 英寸的连接孔，用于连接干燥室的冷阱盖 <br/>● 总电源开关位于冻干机侧面，真空泵电源插座位于后部 <br/>● 可选组件包括： - 特富龙包被的冷阱管圈和冻干腔，可处理易腐蚀性样品 - 放气阀可将真空泵和冻干系统分开，防止污染物进入真空泵，延长泵的寿命 - 内嵌式不锈钢mini 干燥腔（容积12.9 cm×33 cm×6.4 cm），可将样品加热至60℃
618 | 冻干系统 FreeZone 12 Liter Freeze Dry System with Teflon-Coated Collector, 220/240V, 50 Hz, China/Australia Plug & Receptacle | T_1087754071 |  | T_1087754071.jpg | 0 | 0 | 162 |  |  | 9999 | 件 | 电热式除霜，除水量大 <br/>● 集冰量：12 L，24小时除水量：8 L <br/>● 配有3/4 英寸厚的氯丁橡胶密封垫圈的透明冷阱盖 <br/>● 多点LED 形成波形图，根据其亮的点数可一眼知晓相应真空度和冷阱温度及多种工作参数 <br/>● 真空阀能保持用户自己设定的真空度 <br/>● 启动电源和自动程序，可自动控制降温及真空度 <br/>● 湿度探测器可在内腔有水份时阻止真空启动 <br/>● 电热式除霜 <br/>● 侧面有一直径9 英寸的排液管，与冷阱底部相连，便于排除冷阱内的水份 <br/>● 一个带有直径3 英寸的连接孔，用于连接干燥室的冷阱盖 <br/>● 总电源开关位于冻干机侧面，真空泵电源插座位于后部 <br/>● 可选组件包括： - 特富龙包被的冷阱管圈和冻干腔，可处理易腐蚀性样品 - 放气阀可将真空泵和冻干系统分开，防止污染物进入真空泵，延长泵的寿命 - 内嵌式不锈钢mini 干燥腔（容积12.9 cm×33 cm×6.4 cm），可将样品加热至60℃
618 | 冻干系统 FreeZone 12 Liter Freeze Dry System with Purge Valve, 220/240V, 50 Hz, China/Australia Plug & Receptacle | T_1087754072 |  | T_1087754072.jpg | 0 | 0 | 162 |  |  | 9999 | 件 | 电热式除霜，除水量大 <br/>● 集冰量：12 L，24小时除水量：8 L <br/>● 配有3/4 英寸厚的氯丁橡胶密封垫圈的透明冷阱盖 <br/>● 多点LED 形成波形图，根据其亮的点数可一眼知晓相应真空度和冷阱温度及多种工作参数 <br/>● 真空阀能保持用户自己设定的真空度 <br/>● 启动电源和自动程序，可自动控制降温及真空度 <br/>● 湿度探测器可在内腔有水份时阻止真空启动 <br/>● 电热式除霜 <br/>● 侧面有一直径9 英寸的排液管，与冷阱底部相连，便于排除冷阱内的水份 <br/>● 一个带有直径3 英寸的连接孔，用于连接干燥室的冷阱盖 <br/>● 总电源开关位于冻干机侧面，真空泵电源插座位于后部 <br/>● 可选组件包括： - 特富龙包被的冷阱管圈和冻干腔，可处理易腐蚀性样品 - 放气阀可将真空泵和冻干系统分开，防止污染物进入真空泵，延长泵的寿命 - 内嵌式不锈钢mini 干燥腔（容积12.9 cm×33 cm×6.4 cm），可将样品加热至60℃
618 | 冻干系统 FreeZone 12 Liter Freeze Dry System with Teflon-Coated Collector and Purge Valve, 220/240V, 50 Hz, China/Australia Plug & Receptacle | T_1087754074 |  | T_1087754074.jpg | 0 | 0 | 162 |  |  | 9999 | 件 | 电热式除霜，除水量大 <br/>● 集冰量：12 L，24小时除水量：8 L <br/>● 配有3/4 英寸厚的氯丁橡胶密封垫圈的透明冷阱盖 <br/>● 多点LED 形成波形图，根据其亮的点数可一眼知晓相应真空度和冷阱温度及多种工作参数 <br/>● 真空阀能保持用户自己设定的真空度 <br/>● 启动电源和自动程序，可自动控制降温及真空度 <br/>● 湿度探测器可在内腔有水份时阻止真空启动 <br/>● 电热式除霜 <br/>● 侧面有一直径9 英寸的排液管，与冷阱底部相连，便于排除冷阱内的水份 <br/>● 一个带有直径3 英寸的连接孔，用于连接干燥室的冷阱盖 <br/>● 总电源开关位于冻干机侧面，真空泵电源插座位于后部 <br/>● 可选组件包括： - 特富龙包被的冷阱管圈和冻干腔，可处理易腐蚀性样品 - 放气阀可将真空泵和冻干系统分开，防止污染物进入真空泵，延长泵的寿命 - 内嵌式不锈钢mini 干燥腔（容积12.9 cm×33 cm×6.4 cm），可将样品加热至60℃
618 | 冻干系统 FreeZone 12 Liter Freeze Dry System with Purge Valve and Vacuum Drying Chamber, 220/240V, 50 Hz, China/Australia Plug & Receptacle | T_1087754076 |  | T_1087754076.jpg | 0 | 0 | 162 |  |  | 9999 | 件 | 电热式除霜，除水量大 <br/>● 集冰量：12 L，24小时除水量：8 L <br/>● 配有3/4 英寸厚的氯丁橡胶密封垫圈的透明冷阱盖 <br/>● 多点LED 形成波形图，根据其亮的点数可一眼知晓相应真空度和冷阱温度及多种工作参数 <br/>● 真空阀能保持用户自己设定的真空度 <br/>● 启动电源和自动程序，可自动控制降温及真空度 <br/>● 湿度探测器可在内腔有水份时阻止真空启动 <br/>● 电热式除霜 <br/>● 侧面有一直径9 英寸的排液管，与冷阱底部相连，便于排除冷阱内的水份 <br/>● 一个带有直径3 英寸的连接孔，用于连接干燥室的冷阱盖 <br/>● 总电源开关位于冻干机侧面，真空泵电源插座位于后部 <br/>● 可选组件包括： - 特富龙包被的冷阱管圈和冻干腔，可处理易腐蚀性样品 - 放气阀可将真空泵和冻干系统分开，防止污染物进入真空泵，延长泵的寿命 - 内嵌式不锈钢mini 干燥腔（容积12.9 cm×33 cm×6.4 cm），可将样品加热至60℃
618 | 冻干系统 FreeZone 12 Liter Freeze Dry System with Teflon-Coated Collector, Purge Valve and Vacuum Drying Chamber, 220/240V, 50 Hz, China/Australia Plug & Receptacle | T_1087754077 |  | T_1087754077.jpg | 0 | 0 | 162 |  |  | 9999 | 件 | 电热式除霜，除水量大 <br/>● 集冰量：12 L，24小时除水量：8 L <br/>● 配有3/4 英寸厚的氯丁橡胶密封垫圈的透明冷阱盖 <br/>● 多点LED 形成波形图，根据其亮的点数可一眼知晓相应真空度和冷阱温度及多种工作参数 <br/>● 真空阀能保持用户自己设定的真空度 <br/>● 启动电源和自动程序，可自动控制降温及真空度 <br/>● 湿度探测器可在内腔有水份时阻止真空启动 <br/>● 电热式除霜 <br/>● 侧面有一直径9 英寸的排液管，与冷阱底部相连，便于排除冷阱内的水份 <br/>● 一个带有直径3 英寸的连接孔，用于连接干燥室的冷阱盖 <br/>● 总电源开关位于冻干机侧面，真空泵电源插座位于后部 <br/>● 可选组件包括： - 特富龙包被的冷阱管圈和冻干腔，可处理易腐蚀性样品 - 放气阀可将真空泵和冻干系统分开，防止污染物进入真空泵，延长泵的寿命 - 内嵌式不锈钢mini 干燥腔（容积12.9 cm×33 cm×6.4 cm），可将样品加热至60℃
618 | 冻干系统 FreeZone 18 Liter Freeze Dry System, 230V, 50 Hz, China/Australia Plug & Receptacle | T_1087755070 |  | T_1087755070.jpg | 0 | 0 | 162 |  |  | 9999 | 件 | 电热式除霜，除水量大 <br/>● 最大集冰量18 L，24小时除水量10 L <br/>● 1.5 hp无氟压缩机制冷，冷阱温度-50℃ <br/>● 磨砂不锈钢外壳，带环氧树脂涂层 <br/>● 透明聚丙烯酸干燥室上盖，3/4英寸厚，橡胶密封圈 <br/>● LCD数字显示真空度，单位是mbar、Pa或Torr、冷阱温度（℃/℉）及报警信息 <br/>● 多点LED 形成波形图，根据其亮的点数可一眼知晓相应真空度和温度 <br/>● 湿度探测器可在冻干腔内有水的情况下阻止真空启动 <br/>● 真空控制阀可保持真空度在设定的水平 <br/>● 真空终止阀可在系统关闭的情况下自动将空气泄入系统，如果系统在5 分钟内恢复供电，真空和冷阱可自动重启 <br/>● 自动启动开关，控制致冷和抽真空；也可进行手动实现二者分别控制 <br/>● 加热气体除霜 <br/>● 前装9 英寸长，可回缩的排水管 <br/>● 后置的RS-232 接口，用于数据导出 <br/>● 3 英寸脚轮 <br/>● 一个带有直径3 英寸的连接孔，用于连接干燥室的冷阱盖 <br/>● 3/4 英寸内外径的连接管和2 个夹子，用于连接真空泵 <br/>● 整体尺寸：84.8×71.1×92.1 cm <br/>● 可选型号 - 带Teflon 涂层的冷阱管和干燥室 - 带开关放气阀，将真空泵和冻干系统分开，保护泵体 - 不锈钢mini 干燥室，带50 W 加热器，可将样品加热至60℃，带丙烯酸上盖和密封圈
618 | 冻干系统 FreeZone 18 Liter Freeze Dry System with Teflon-Coated Collector, 230V, 50 Hz, China/Australia Plug & Receptacle | T_1087755071 |  | T_1087755071.jpg | 0 | 0 | 162 |  |  | 9999 | 件 | 电热式除霜，除水量大 <br/>● 最大集冰量18 L，24小时除水量10 L <br/>● 1.5 hp无氟压缩机制冷，冷阱温度-50℃ <br/>● 磨砂不锈钢外壳，带环氧树脂涂层 <br/>● 透明聚丙烯酸干燥室上盖，3/4英寸厚，橡胶密封圈 <br/>● LCD数字显示真空度，单位是mbar、Pa或Torr、冷阱温度（℃/℉）及报警信息 <br/>● 多点LED 形成波形图，根据其亮的点数可一眼知晓相应真空度和温度 <br/>● 湿度探测器可在冻干腔内有水的情况下阻止真空启动 <br/>● 真空控制阀可保持真空度在设定的水平 <br/>● 真空终止阀可在系统关闭的情况下自动将空气泄入系统，如果系统在5 分钟内恢复供电，真空和冷阱可自动重启 <br/>● 自动启动开关，控制致冷和抽真空；也可进行手动实现二者分别控制 <br/>● 加热气体除霜 <br/>● 前装9 英寸长，可回缩的排水管 <br/>● 后置的RS-232 接口，用于数据导出 <br/>● 3 英寸脚轮 <br/>● 一个带有直径3 英寸的连接孔，用于连接干燥室的冷阱盖 <br/>● 3/4 英寸内外径的连接管和2 个夹子，用于连接真空泵 <br/>● 整体尺寸：84.8×71.1×92.1 cm <br/>● 可选型号 - 带Teflon 涂层的冷阱管和干燥室 - 带开关放气阀，将真空泵和冻干系统分开，保护泵体 - 不锈钢mini 干燥室，带50 W 加热器，可将样品加热至60℃，带丙烯酸上盖和密封圈
618 | 冻干系统 FreeZone 18 Liter Freeze Dry System with Purge Valve, 230V, 50 Hz, China/Australia Plug & Receptacle | T_1087755072 |  | T_1087755072.jpg | 0 | 0 | 162 |  |  | 9999 | 件 | 电热式除霜，除水量大 <br/>● 最大集冰量18 L，24小时除水量10 L <br/>● 1.5 hp无氟压缩机制冷，冷阱温度-50℃ <br/>● 磨砂不锈钢外壳，带环氧树脂涂层 <br/>● 透明聚丙烯酸干燥室上盖，3/4英寸厚，橡胶密封圈 <br/>● LCD数字显示真空度，单位是mbar、Pa或Torr、冷阱温度（℃/℉）及报警信息 <br/>● 多点LED 形成波形图，根据其亮的点数可一眼知晓相应真空度和温度 <br/>● 湿度探测器可在冻干腔内有水的情况下阻止真空启动 <br/>● 真空控制阀可保持真空度在设定的水平 <br/>● 真空终止阀可在系统关闭的情况下自动将空气泄入系统，如果系统在5 分钟内恢复供电，真空和冷阱可自动重启 <br/>● 自动启动开关，控制致冷和抽真空；也可进行手动实现二者分别控制 <br/>● 加热气体除霜 <br/>● 前装9 英寸长，可回缩的排水管 <br/>● 后置的RS-232 接口，用于数据导出 <br/>● 3 英寸脚轮 <br/>● 一个带有直径3 英寸的连接孔，用于连接干燥室的冷阱盖 <br/>● 3/4 英寸内外径的连接管和2 个夹子，用于连接真空泵 <br/>● 整体尺寸：84.8×71.1×92.1 cm <br/>● 可选型号 - 带Teflon 涂层的冷阱管和干燥室 - 带开关放气阀，将真空泵和冻干系统分开，保护泵体 - 不锈钢mini 干燥室，带50 W 加热器，可将样品加热至60℃，带丙烯酸上盖和密封圈
618 | 冻干系统 FreeZone 18 Liter Freeze Dry System with Teflon-Coated Collector and Purge Valve, 230V, 50 Hz, China/Australia Plug & Receptacle | T_1087755074 |  | T_1087755074.jpg | 0 | 0 | 162 |  |  | 9999 | 件 | 电热式除霜，除水量大 <br/>● 最大集冰量18 L，24小时除水量10 L <br/>● 1.5 hp无氟压缩机制冷，冷阱温度-50℃ <br/>● 磨砂不锈钢外壳，带环氧树脂涂层 <br/>● 透明聚丙烯酸干燥室上盖，3/4英寸厚，橡胶密封圈 <br/>● LCD数字显示真空度，单位是mbar、Pa或Torr、冷阱温度（℃/℉）及报警信息 <br/>● 多点LED 形成波形图，根据其亮的点数可一眼知晓相应真空度和温度 <br/>● 湿度探测器可在冻干腔内有水的情况下阻止真空启动 <br/>● 真空控制阀可保持真空度在设定的水平 <br/>● 真空终止阀可在系统关闭的情况下自动将空气泄入系统，如果系统在5 分钟内恢复供电，真空和冷阱可自动重启 <br/>● 自动启动开关，控制致冷和抽真空；也可进行手动实现二者分别控制 <br/>● 加热气体除霜 <br/>● 前装9 英寸长，可回缩的排水管 <br/>● 后置的RS-232 接口，用于数据导出 <br/>● 3 英寸脚轮 <br/>● 一个带有直径3 英寸的连接孔，用于连接干燥室的冷阱盖 <br/>● 3/4 英寸内外径的连接管和2 个夹子，用于连接真空泵 <br/>● 整体尺寸：84.8×71.1×92.1 cm <br/>● 可选型号 - 带Teflon 涂层的冷阱管和干燥室 - 带开关放气阀，将真空泵和冻干系统分开，保护泵体 - 不锈钢mini 干燥室，带50 W 加热器，可将样品加热至60℃，带丙烯酸上盖和密封圈
618 | 冻干系统 FreeZone 18 Liter Freeze Dry System with Purge Valve and Vacuum Drying Chamber, 230V, 50 Hz, China/Australia Plug & Receptacle | T_1087755076 |  | T_1087755076.jpg | 0 | 0 | 162 |  |  | 9999 | 件 | 电热式除霜，除水量大 <br/>● 最大集冰量18 L，24小时除水量10 L <br/>● 1.5 hp无氟压缩机制冷，冷阱温度-50℃ <br/>● 磨砂不锈钢外壳，带环氧树脂涂层 <br/>● 透明聚丙烯酸干燥室上盖，3/4英寸厚，橡胶密封圈 <br/>● LCD数字显示真空度，单位是mbar、Pa或Torr、冷阱温度（℃/℉）及报警信息 <br/>● 多点LED 形成波形图，根据其亮的点数可一眼知晓相应真空度和温度 <br/>● 湿度探测器可在冻干腔内有水的情况下阻止真空启动 <br/>● 真空控制阀可保持真空度在设定的水平 <br/>● 真空终止阀可在系统关闭的情况下自动将空气泄入系统，如果系统在5 分钟内恢复供电，真空和冷阱可自动重启 <br/>● 自动启动开关，控制致冷和抽真空；也可进行手动实现二者分别控制 <br/>● 加热气体除霜 <br/>● 前装9 英寸长，可回缩的排水管 <br/>● 后置的RS-232 接口，用于数据导出 <br/>● 3 英寸脚轮 <br/>● 一个带有直径3 英寸的连接孔，用于连接干燥室的冷阱盖 <br/>● 3/4 英寸内外径的连接管和2 个夹子，用于连接真空泵 <br/>● 整体尺寸：84.8×71.1×92.1 cm <br/>● 可选型号 - 带Teflon 涂层的冷阱管和干燥室 - 带开关放气阀，将真空泵和冻干系统分开，保护泵体 - 不锈钢mini 干燥室，带50 W 加热器，可将样品加热至60℃，带丙烯酸上盖和密封圈
618 | 冻干系统 FreeZone 18 Liter Freeze Dry System with Teflon-Coated Collector, Purge Valve and Vacuum Drying Chamber, 230V, 50 Hz, China/Australia Plug & Receptacle | T_1087755077 |  | T_1087755077.jpg | 0 | 0 | 162 |  |  | 9999 | 件 | 电热式除霜，除水量大 <br/>● 最大集冰量18 L，24小时除水量10 L <br/>● 1.5 hp无氟压缩机制冷，冷阱温度-50℃ <br/>● 磨砂不锈钢外壳，带环氧树脂涂层 <br/>● 透明聚丙烯酸干燥室上盖，3/4英寸厚，橡胶密封圈 <br/>● LCD数字显示真空度，单位是mbar、Pa或Torr、冷阱温度（℃/℉）及报警信息 <br/>● 多点LED 形成波形图，根据其亮的点数可一眼知晓相应真空度和温度 <br/>● 湿度探测器可在冻干腔内有水的情况下阻止真空启动 <br/>● 真空控制阀可保持真空度在设定的水平 <br/>● 真空终止阀可在系统关闭的情况下自动将空气泄入系统，如果系统在5 分钟内恢复供电，真空和冷阱可自动重启 <br/>● 自动启动开关，控制致冷和抽真空；也可进行手动实现二者分别控制 <br/>● 加热气体除霜 <br/>● 前装9 英寸长，可回缩的排水管 <br/>● 后置的RS-232 接口，用于数据导出 <br/>● 3 英寸脚轮 <br/>● 一个带有直径3 英寸的连接孔，用于连接干燥室的冷阱盖 <br/>● 3/4 英寸内外径的连接管和2 个夹子，用于连接真空泵 <br/>● 整体尺寸：84.8×71.1×92.1 cm <br/>● 可选型号 - 带Teflon 涂层的冷阱管和干燥室 - 带开关放气阀，将真空泵和冻干系统分开，保护泵体 - 不锈钢mini 干燥室，带50 W 加热器，可将样品加热至60℃，带丙烯酸上盖和密封圈
618 | 冻干系统 FreeZone 6 Liter Benchtop Freeze Dry System with Stoppering Tray Dryer, 220/240V, 50 Hz, China/Australia Plug & Receptacle | T_1087758070 |  | T_1087758070.jpg | 0 | 0 | 162 |  |  | 9999 | 件 | 适用于中量体积的样品冻干 <br/>● 最大集冰量6 L，24 小时除水量4 L <br/>● 3/4 hp无氟制冷压缩机，冷阱温度-50℃ <br/>● 磨砂不锈钢外壳，带环氧树脂涂层 <br/>● LCD数字显示真空度，单位是mbar、Pa或Torr、冷阱温度（℃/℉）及报警信息 <br/>● 多点LED 形成波形图，根据其亮的点数可一眼知晓相应真空度和温度 <br/>● 湿度探测器可在冻干腔内有水的情况下阻止真空启动 <br/>● 真空控制阀可保持真空度在设定的水平 <br/>● 真空终止阀可在系统关闭的情况下自动将空气泄入系统，如果系统在5 分钟内恢复供电，真空和冷阱可自动重启 <br/>● 自动启动开关，控制致冷和抽真空；也可进行手动实现二者分别控制 <br/>● 侧装9 英寸长，可回缩的排水管 <br/>● 后置的RS-232 接口，用于数据导出 <br/>● 一个带有直径3英寸的连接孔，用于连接干燥室的冷阱盖 <br/>● 3/4 英寸内外径的连接管和2 个夹子，用于连接真空泵 <br/>● 整体尺寸：80.0×71.4×36.8 cm <br/>● 可选型号： - 带Teflon 涂层的冷阱管和干燥室 - 自动压盖干燥腔，尺寸81.3×62.4×68.8 cm
618 | 冻干系统 FreeZone 6 Liter Benchtop Freeze Dry System with Stoppering Tray Dryer and Teflon-Coated Collector, 220/240V, 50 Hz, China/Australia Plug & Receptacle | T_1087758071 |  | T_1087758071.jpg | 0 | 0 | 162 |  |  | 9999 | 件 | 适用于中量体积的样品冻干 <br/>● 最大集冰量6 L，24 小时除水量4 L <br/>● 3/4 hp无氟制冷压缩机，冷阱温度-50℃ <br/>● 磨砂不锈钢外壳，带环氧树脂涂层 <br/>● LCD数字显示真空度，单位是mbar、Pa或Torr、冷阱温度（℃/℉）及报警信息 <br/>● 多点LED 形成波形图，根据其亮的点数可一眼知晓相应真空度和温度 <br/>● 湿度探测器可在冻干腔内有水的情况下阻止真空启动 <br/>● 真空控制阀可保持真空度在设定的水平 <br/>● 真空终止阀可在系统关闭的情况下自动将空气泄入系统，如果系统在5 分钟内恢复供电，真空和冷阱可自动重启 <br/>● 自动启动开关，控制致冷和抽真空；也可进行手动实现二者分别控制 <br/>● 侧装9 英寸长，可回缩的排水管 <br/>● 后置的RS-232 接口，用于数据导出 <br/>● 一个带有直径3英寸的连接孔，用于连接干燥室的冷阱盖 <br/>● 3/4 英寸内外径的连接管和2 个夹子，用于连接真空泵 <br/>● 整体尺寸：80.0×71.4×36.8 cm <br/>● 可选型号： - 带Teflon 涂层的冷阱管和干燥室 - 自动压盖干燥腔，尺寸81.3×62.4×68.8 cm
618 | 冻干系统 FreeZone 6 Liter Freeze Dry System with Stoppering Tray Dryer, 220/240V, 50 Hz, China/Australia Plug & Receptacle | T_1087758570 |  | T_1087758570.jpg | 0 | 0 | 162 |  |  | 9999 | 件 | 适用于中量体积的样品冻干 <br/>● 最大集冰量6 L，24小时除水量4 L <br/>● 3/4 hp 无氟压缩机制冷，冷阱温度-50℃ <br/>● 磨砂不锈钢外壳，带环氧树脂涂层 <br/>● 透明聚丙烯酸干燥室上盖，3/4英寸厚，橡胶密封圈 <br/>● LCD 数字显示真空度，单位是mbar、Pa或Torr、冷阱温度（℃ / ℉）及报警信息 <br/>● 多点LED 形成波形图，根据其亮的点数可一眼知晓相应真空度和温度 <br/>● 湿度探测器可在冻干腔内有水的情况下阻止真空启动 <br/>● 真空控制阀可保持真空度在设定的水平 <br/>● 真空终止阀可在系统关闭的情况下自动将空气泄入系统，如果系统在5 分钟内恢复供电，真空和冷阱可自动重启 <br/>● 自动启动开关，控制致冷和抽真空；也可进行手动实现二者分别控制 <br/>● 加热气体除霜 <br/>● 前装9 英寸长，可回缩的排水管 <br/>● 后置的RS-232 接口，用于数据导出 <br/>● 3 英寸脚轮 <br/>● 一个带有直径3 英寸的连接孔，用于连接干燥室的冷阱盖 <br/>● 3/4 英寸内外径的连接管和2 个夹子，用于连接真空泵 <br/>● 整体尺寸：81.8×71.1×92.1 cm <br/>● 可选型号： - 带Teflon 涂层的冷阱管和干燥室 - 带开关放气阀，将真空泵和冻干系统分开，保护泵体 - 不锈钢mini 干燥室，带50 W 加热器，可将样品加热至60℃，带丙烯酸上盖和密封圈 - 内置壳冷冻装置，自带压缩机可将样品冷冻至-40℃ - 自动压盖干燥腔，尺寸81.3×62.4×68.8 cm
618 | 冻干系统 FreeZone 6 Liter Freeze Dry System with Stoppering Tray Dryer and Teflon-Coated Collector, 220/240V, 50 Hz, China/Australia Plug & Receptacle | T_1087758571 |  | T_1087758571.jpg | 0 | 0 | 162 |  |  | 9999 | 件 | 适用于中量体积的样品冻干 <br/>● 最大集冰量6 L，24小时除水量4 L <br/>● 3/4 hp 无氟压缩机制冷，冷阱温度-50℃ <br/>● 磨砂不锈钢外壳，带环氧树脂涂层 <br/>● 透明聚丙烯酸干燥室上盖，3/4英寸厚，橡胶密封圈 <br/>● LCD 数字显示真空度，单位是mbar、Pa或Torr、冷阱温度（℃ / ℉）及报警信息 <br/>● 多点LED 形成波形图，根据其亮的点数可一眼知晓相应真空度和温度 <br/>● 湿度探测器可在冻干腔内有水的情况下阻止真空启动 <br/>● 真空控制阀可保持真空度在设定的水平 <br/>● 真空终止阀可在系统关闭的情况下自动将空气泄入系统，如果系统在5 分钟内恢复供电，真空和冷阱可自动重启 <br/>● 自动启动开关，控制致冷和抽真空；也可进行手动实现二者分别控制 <br/>● 加热气体除霜 <br/>● 前装9 英寸长，可回缩的排水管 <br/>● 后置的RS-232 接口，用于数据导出 <br/>● 3 英寸脚轮 <br/>● 一个带有直径3 英寸的连接孔，用于连接干燥室的冷阱盖 <br/>● 3/4 英寸内外径的连接管和2 个夹子，用于连接真空泵 <br/>● 整体尺寸：81.8×71.1×92.1 cm <br/>● 可选型号： - 带Teflon 涂层的冷阱管和干燥室 - 带开关放气阀，将真空泵和冻干系统分开，保护泵体 - 不锈钢mini 干燥室，带50 W 加热器，可将样品加热至60℃，带丙烯酸上盖和密封圈 - 内置壳冷冻装置，自带压缩机可将样品冷冻至-40℃ - 自动压盖干燥腔，尺寸81.3×62.4×68.8 cm
618 | 冻干系统 FreeZone 6 Liter Freeze Dry System with Stoppering Tray Dryer and Purge Valve, 220/240V, 50 Hz, China/Australia Plug & Receptacle | T_1087758572 |  | T_1087758572.jpg | 0 | 0 | 162 |  |  | 9999 | 件 | 适用于中量体积的样品冻干 <br/>● 最大集冰量6 L，24小时除水量4 L <br/>● 3/4 hp 无氟压缩机制冷，冷阱温度-50℃ <br/>● 磨砂不锈钢外壳，带环氧树脂涂层 <br/>● 透明聚丙烯酸干燥室上盖，3/4英寸厚，橡胶密封圈 <br/>● LCD 数字显示真空度，单位是mbar、Pa或Torr、冷阱温度（℃ / ℉）及报警信息 <br/>● 多点LED 形成波形图，根据其亮的点数可一眼知晓相应真空度和温度 <br/>● 湿度探测器可在冻干腔内有水的情况下阻止真空启动 <br/>● 真空控制阀可保持真空度在设定的水平 <br/>● 真空终止阀可在系统关闭的情况下自动将空气泄入系统，如果系统在5 分钟内恢复供电，真空和冷阱可自动重启 <br/>● 自动启动开关，控制致冷和抽真空；也可进行手动实现二者分别控制 <br/>● 加热气体除霜 <br/>● 前装9 英寸长，可回缩的排水管 <br/>● 后置的RS-232 接口，用于数据导出 <br/>● 3 英寸脚轮 <br/>● 一个带有直径3 英寸的连接孔，用于连接干燥室的冷阱盖 <br/>● 3/4 英寸内外径的连接管和2 个夹子，用于连接真空泵 <br/>● 整体尺寸：81.8×71.1×92.1 cm <br/>● 可选型号： - 带Teflon 涂层的冷阱管和干燥室 - 带开关放气阀，将真空泵和冻干系统分开，保护泵体 - 不锈钢mini 干燥室，带50 W 加热器，可将样品加热至60℃，带丙烯酸上盖和密封圈 - 内置壳冷冻装置，自带压缩机可将样品冷冻至-40℃ - 自动压盖干燥腔，尺寸81.3×62.4×68.8 cm
618 | 冻干系统 FreeZone 6 Liter Freeze Dry System with Stoppering Tray Dryer, Teflon-Coated Collector and Purge Valve, 220/240V, 50 Hz, China/Australia Plug & Receptacle | T_1087758574 |  | T_1087758574.jpg | 0 | 0 | 162 |  |  | 9999 | 件 | 适用于中量体积的样品冻干 <br/>● 最大集冰量6 L，24小时除水量4 L <br/>● 3/4 hp 无氟压缩机制冷，冷阱温度-50℃ <br/>● 磨砂不锈钢外壳，带环氧树脂涂层 <br/>● 透明聚丙烯酸干燥室上盖，3/4英寸厚，橡胶密封圈 <br/>● LCD 数字显示真空度，单位是mbar、Pa或Torr、冷阱温度（℃ / ℉）及报警信息 <br/>● 多点LED 形成波形图，根据其亮的点数可一眼知晓相应真空度和温度 <br/>● 湿度探测器可在冻干腔内有水的情况下阻止真空启动 <br/>● 真空控制阀可保持真空度在设定的水平 <br/>● 真空终止阀可在系统关闭的情况下自动将空气泄入系统，如果系统在5 分钟内恢复供电，真空和冷阱可自动重启 <br/>● 自动启动开关，控制致冷和抽真空；也可进行手动实现二者分别控制 <br/>● 加热气体除霜 <br/>● 前装9 英寸长，可回缩的排水管 <br/>● 后置的RS-232 接口，用于数据导出 <br/>● 3 英寸脚轮 <br/>● 一个带有直径3 英寸的连接孔，用于连接干燥室的冷阱盖 <br/>● 3/4 英寸内外径的连接管和2 个夹子，用于连接真空泵 <br/>● 整体尺寸：81.8×71.1×92.1 cm <br/>● 可选型号： - 带Teflon 涂层的冷阱管和干燥室 - 带开关放气阀，将真空泵和冻干系统分开，保护泵体 - 不锈钢mini 干燥室，带50 W 加热器，可将样品加热至60℃，带丙烯酸上盖和密封圈 - 内置壳冷冻装置，自带压缩机可将样品冷冻至-40℃ - 自动压盖干燥腔，尺寸81.3×62.4×68.8 cm
618 | 冻干系统 FreeZone 12 Liter Freeze Dry System with Stoppering Tray Dryer, 220/240V, 50 Hz, China/Australia Plug & Receptacle | T_1087759070 |  | T_1087759070.jpg | 0 | 0 | 162 |  |  | 9999 | 件 | 电热式除霜，除水量大 <br/>● 集冰量：12 L，24小时除水量：8 L <br/>● 配有3/4 英寸厚的氯丁橡胶密封垫圈的透明冷阱盖 <br/>● 多点LED 形成波形图，根据其亮的点数可一眼知晓相应真空度和冷阱温度及多种工作参数 <br/>● 真空阀能保持用户自己设定的真空度 <br/>● 启动电源和自动程序，可自动控制降温及真空度 <br/>● 湿度探测器可在内腔有水份时阻止真空启动 <br/>● 电热式除霜 <br/>● 侧面有一直径9 英寸的排液管，与冷阱底部相连，便于排除冷阱内的水份 <br/>● 一个带有直径3 英寸的连接孔，用于连接干燥室的冷阱盖 <br/>● 总电源开关位于冻干机侧面，真空泵电源插座位于后部 <br/>● 可选组件包括： - 特富龙包被的冷阱管圈和冻干腔，可处理易腐蚀性样品 - 放气阀可将真空泵和冻干系统分开，防止污染物进入真空泵，延长泵的寿命 - 内嵌式不锈钢mini 干燥腔（容积12.9 cm×33 cm×6.4 cm），可将样品加热至60℃
618 | 冻干系统 FreeZone 12 Liter Freeze Dry System with Stoppering Tray Dryer and Teflon-Coated Collector, 220/240V, 50 Hz, China/Australia Plug & Receptacle | T_1087759071 |  | T_1087759071.jpg | 0 | 0 | 162 |  |  | 9999 | 件 | 电热式除霜，除水量大 <br/>● 集冰量：12 L，24小时除水量：8 L <br/>● 配有3/4 英寸厚的氯丁橡胶密封垫圈的透明冷阱盖 <br/>● 多点LED 形成波形图，根据其亮的点数可一眼知晓相应真空度和冷阱温度及多种工作参数 <br/>● 真空阀能保持用户自己设定的真空度 <br/>● 启动电源和自动程序，可自动控制降温及真空度 <br/>● 湿度探测器可在内腔有水份时阻止真空启动 <br/>● 电热式除霜 <br/>● 侧面有一直径9 英寸的排液管，与冷阱底部相连，便于排除冷阱内的水份 <br/>● 一个带有直径3 英寸的连接孔，用于连接干燥室的冷阱盖 <br/>● 总电源开关位于冻干机侧面，真空泵电源插座位于后部 <br/>● 可选组件包括： - 特富龙包被的冷阱管圈和冻干腔，可处理易腐蚀性样品 - 放气阀可将真空泵和冻干系统分开，防止污染物进入真空泵，延长泵的寿命 - 内嵌式不锈钢mini 干燥腔（容积12.9 cm×33 cm×6.4 cm），可将样品加热至60℃
618 | 冻干系统 FreeZone 12 Liter Freeze Dry System with Stoppering Tray Dryer and Purge Valve, 220/240V, 50 Hz, China/Australia Plug & Receptacle | T_1087759072 |  | T_1087759072.jpg | 0 | 0 | 162 |  |  | 9999 | 件 | 电热式除霜，除水量大 <br/>● 集冰量：12 L，24小时除水量：8 L <br/>● 配有3/4 英寸厚的氯丁橡胶密封垫圈的透明冷阱盖 <br/>● 多点LED 形成波形图，根据其亮的点数可一眼知晓相应真空度和冷阱温度及多种工作参数 <br/>● 真空阀能保持用户自己设定的真空度 <br/>● 启动电源和自动程序，可自动控制降温及真空度 <br/>● 湿度探测器可在内腔有水份时阻止真空启动 <br/>● 电热式除霜 <br/>● 侧面有一直径9 英寸的排液管，与冷阱底部相连，便于排除冷阱内的水份 <br/>● 一个带有直径3 英寸的连接孔，用于连接干燥室的冷阱盖 <br/>● 总电源开关位于冻干机侧面，真空泵电源插座位于后部 <br/>● 可选组件包括： - 特富龙包被的冷阱管圈和冻干腔，可处理易腐蚀性样品 - 放气阀可将真空泵和冻干系统分开，防止污染物进入真空泵，延长泵的寿命 - 内嵌式不锈钢mini 干燥腔（容积12.9 cm×33 cm×6.4 cm），可将样品加热至60℃
618 | 冻干系统 FreeZone 12 Liter Freeze Dry System with Stoppering Tray Dryer, Teflon-Coated Collector and Purge Valve, 220/240V, 50 Hz, China/Australia Plug & Receptacle | T_1087759074 |  | T_1087759074.jpg | 0 | 0 | 162 |  |  | 9999 | 件 | 电热式除霜，除水量大 <br/>● 集冰量：12 L，24小时除水量：8 L <br/>● 配有3/4 英寸厚的氯丁橡胶密封垫圈的透明冷阱盖 <br/>● 多点LED 形成波形图，根据其亮的点数可一眼知晓相应真空度和冷阱温度及多种工作参数 <br/>● 真空阀能保持用户自己设定的真空度 <br/>● 启动电源和自动程序，可自动控制降温及真空度 <br/>● 湿度探测器可在内腔有水份时阻止真空启动 <br/>● 电热式除霜 <br/>● 侧面有一直径9 英寸的排液管，与冷阱底部相连，便于排除冷阱内的水份 <br/>● 一个带有直径3 英寸的连接孔，用于连接干燥室的冷阱盖 <br/>● 总电源开关位于冻干机侧面，真空泵电源插座位于后部 <br/>● 可选组件包括： - 特富龙包被的冷阱管圈和冻干腔，可处理易腐蚀性样品 - 放气阀可将真空泵和冻干系统分开，防止污染物进入真空泵，延长泵的寿命 - 内嵌式不锈钢mini 干燥腔（容积12.9 cm×33 cm×6.4 cm），可将样品加热至60℃
618 | 冻干腔 FreeZone Bulk Tray Dryer, 230V, 50 Hz, China/Australia Plug & Receptacle | T_1087806070 |  | T_1087806070.jpg | 0 | 0 | 162 |  |  | 9999 | 件 | 产品特色 <br/>● 磨砂不锈钢外壳，带环氧树脂涂层 <br/>● 丙烯酸可视干燥室门，厚度1 英寸 <br/>● 标配三层搁架，每层32.2×42.2 cm，最多可放置5 层搁架 <br/>● 每层搁架带200 W加热功能，可将样品加热至60℃ <br/>● 三个温度传感器控制样品温度 <br/>● LCD 显示屏显示设定和实际温度 <br/>● 真空释放阀在停机时将空气泄入干燥室中，便于开门 <br/>● 后置RS-232 接口，用于数据传输 <br/>● 双侧电源开关 <br/>● 整体尺寸：69×82×55 cm，运输重量119 kg <br/>● 可选配置：6 口多歧管，用于连接冻干瓶
618 | 冻干腔 FreeZone Bulk Tray Dryer with 6-Port Manifold, 230V, 50 Hz, China/Australia Plug & Receptacle | T_1087806071 |  | T_1087806071.jpg | 0 | 0 | 162 |  |  | 9999 | 件 | 产品特色 <br/>● 磨砂不锈钢外壳，带环氧树脂涂层 <br/>● 丙烯酸可视干燥室门，厚度1 英寸 <br/>● 标配三层搁架，每层32.2×42.2 cm，最多可放置5 层搁架 <br/>● 每层搁架带200 W加热功能，可将样品加热至60℃ <br/>● 三个温度传感器控制样品温度 <br/>● LCD 显示屏显示设定和实际温度 <br/>● 真空释放阀在停机时将空气泄入干燥室中，便于开门 <br/>● 后置RS-232 接口，用于数据传输 <br/>● 双侧电源开关 <br/>● 整体尺寸：69×82×55 cm，运输重量119 kg <br/>● 可选配置：6 口多歧管，用于连接冻干瓶
618 | 内腔 Clear Acrylic Chamber | T_1087867000 |  | T_1087867000.jpg | 0 | 0 | 162 |  |  | 9999 | 件 | 产品特色 冻干机附件，用于盛放样品，有些干燥室还配有一定数量的冻干瓶接口，用于连接外挂。
618 | 歧管 48-Port Manifold | T_1087868500 |  | T_1087868500.jpg | 0 | 0 | 162 |  |  | 9999 | 件 | 产品特色 <br/>● 管体采用304号不锈钢制造，橡胶可独立控制阀门用于连接冻干瓶 <br/>● 兼容1/2 或3/4 英寸口径的冻干瓶适配器
618 | 冻干系统 FreeZone Plus (-84° C) 6 Liter Freeze Dry System, 220/240V, 50 Hz, China/Australia Plug & Receptacle | T_1087934070 |  | T_1087934070.jpg | 0 | 0 | 162 |  |  | 9999 | 件 | 适用于中量体积的样品冻干 <br/>● 最大集冰量6 L，24 小时除水量4 L <br/>● 双1/3 hp 无氟压缩机制冷，冷阱温度-84℃ <br/>● 磨砂不锈钢外壳，带环氧树脂涂层 <br/>● 透明聚丙烯酸干燥室上盖，3/4 英寸厚，橡胶密封圈 <br/>● LCD 数字显示真空度，单位是mbar、Pa 或Torr、冷阱温度（℃ / ℉）及报警信息 <br/>● 多点LED 形成波形图，根据其亮的点数可一眼知晓相应真空度和温度 <br/>● 湿度探测器可在冻干腔内有水的情况下阻止真空启动 <br/>● 真空控制阀可保持真空度在设定的水平 <br/>● 真空终止阀可在系统关闭的情况下自动将空气泄入系统，如果系统在5分钟内恢复供电，真空和冷阱可自动重启 <br/>● 自动启动开关，控制致冷和抽真空；也可进行手动实现二者分别控制 <br/>● 加热气体除霜 <br/>● 前装9 英寸长，可回缩的排水管 <br/>● 后置的RS-232 接口，用于数据导出 <br/>● 3 英寸脚轮 <br/>● 一个带有直径3英寸的连接孔，用于连接干燥室的冷阱盖 <br/>● 3/4 英寸内外径的连接管和2 个夹子，用于连接真空泵 <br/>● 整体尺寸：84.8×71.1×92.1 cm <br/>● 可选型号： - 带Teflon 涂层的冷阱管和干燥室 - 带开关放气阀，将真空泵和冻干系统分开，保护泵体 - 不锈钢mini 干燥室，带50 W 加热器，可将样品加热至60℃，带丙烯酸上盖和密封圈
618 | 冻干系统 FreeZone Plus (-84° C) 6 Liter Freeze Dry System with Teflon-Coated Collector, 220/240V, 50 Hz, China/Australia Plug & Receptacle | T_1087934071 |  | T_1087934071.jpg | 0 | 0 | 162 |  |  | 9999 | 件 | 适用于中量体积的样品冻干 <br/>● 最大集冰量6 L，24 小时除水量4 L <br/>● 双1/3 hp 无氟压缩机制冷，冷阱温度-84℃ <br/>● 磨砂不锈钢外壳，带环氧树脂涂层 <br/>● 透明聚丙烯酸干燥室上盖，3/4 英寸厚，橡胶密封圈 <br/>● LCD 数字显示真空度，单位是mbar、Pa 或Torr、冷阱温度（℃ / ℉）及报警信息 <br/>● 多点LED 形成波形图，根据其亮的点数可一眼知晓相应真空度和温度 <br/>● 湿度探测器可在冻干腔内有水的情况下阻止真空启动 <br/>● 真空控制阀可保持真空度在设定的水平 <br/>● 真空终止阀可在系统关闭的情况下自动将空气泄入系统，如果系统在5分钟内恢复供电，真空和冷阱可自动重启 <br/>● 自动启动开关，控制致冷和抽真空；也可进行手动实现二者分别控制 <br/>● 加热气体除霜 <br/>● 前装9 英寸长，可回缩的排水管 <br/>● 后置的RS-232 接口，用于数据导出 <br/>● 3 英寸脚轮 <br/>● 一个带有直径3英寸的连接孔，用于连接干燥室的冷阱盖 <br/>● 3/4 英寸内外径的连接管和2 个夹子，用于连接真空泵 <br/>● 整体尺寸：84.8×71.1×92.1 cm <br/>● 可选型号： - 带Teflon 涂层的冷阱管和干燥室 - 带开关放气阀，将真空泵和冻干系统分开，保护泵体 - 不锈钢mini 干燥室，带50 W 加热器，可将样品加热至60℃，带丙烯酸上盖和密封圈
618 | 冻干系统 FreeZone Plus (-84° C) 6 Liter Freeze Dry System with Purge Valve, 220/240V, 50 Hz, China/Australia Plug & Receptacle | T_1087934072 |  | T_1087934072.jpg | 0 | 0 | 162 |  |  | 9999 | 件 | 适用于中量体积的样品冻干 <br/>● 最大集冰量6 L，24 小时除水量4 L <br/>● 双1/3 hp 无氟压缩机制冷，冷阱温度-84℃ <br/>● 磨砂不锈钢外壳，带环氧树脂涂层 <br/>● 透明聚丙烯酸干燥室上盖，3/4 英寸厚，橡胶密封圈 <br/>● LCD 数字显示真空度，单位是mbar、Pa 或Torr、冷阱温度（℃ / ℉）及报警信息 <br/>● 多点LED 形成波形图，根据其亮的点数可一眼知晓相应真空度和温度 <br/>● 湿度探测器可在冻干腔内有水的情况下阻止真空启动 <br/>● 真空控制阀可保持真空度在设定的水平 <br/>● 真空终止阀可在系统关闭的情况下自动将空气泄入系统，如果系统在5分钟内恢复供电，真空和冷阱可自动重启 <br/>● 自动启动开关，控制致冷和抽真空；也可进行手动实现二者分别控制 <br/>● 加热气体除霜 <br/>● 前装9 英寸长，可回缩的排水管 <br/>● 后置的RS-232 接口，用于数据导出 <br/>● 3 英寸脚轮 <br/>● 一个带有直径3英寸的连接孔，用于连接干燥室的冷阱盖 <br/>● 3/4 英寸内外径的连接管和2 个夹子，用于连接真空泵 <br/>● 整体尺寸：84.8×71.1×92.1 cm <br/>● 可选型号： - 带Teflon 涂层的冷阱管和干燥室 - 带开关放气阀，将真空泵和冻干系统分开，保护泵体 - 不锈钢mini 干燥室，带50 W 加热器，可将样品加热至60℃，带丙烯酸上盖和密封圈
618 | 冻干系统 FreeZone Plus (-84° C) 6 Liter Freeze Dry System with Teflon-Coated Collector and Purge Valve, 220/240V, 50 Hz, China/Australia Plug & Receptacle | T_1087934074 |  | T_1087934074.jpg | 0 | 0 | 162 |  |  | 9999 | 件 | 适用于中量体积的样品冻干 <br/>● 最大集冰量6 L，24 小时除水量4 L <br/>● 双1/3 hp 无氟压缩机制冷，冷阱温度-84℃ <br/>● 磨砂不锈钢外壳，带环氧树脂涂层 <br/>● 透明聚丙烯酸干燥室上盖，3/4 英寸厚，橡胶密封圈 <br/>● LCD 数字显示真空度，单位是mbar、Pa 或Torr、冷阱温度（℃ / ℉）及报警信息 <br/>● 多点LED 形成波形图，根据其亮的点数可一眼知晓相应真空度和温度 <br/>● 湿度探测器可在冻干腔内有水的情况下阻止真空启动 <br/>● 真空控制阀可保持真空度在设定的水平 <br/>● 真空终止阀可在系统关闭的情况下自动将空气泄入系统，如果系统在5分钟内恢复供电，真空和冷阱可自动重启 <br/>● 自动启动开关，控制致冷和抽真空；也可进行手动实现二者分别控制 <br/>● 加热气体除霜 <br/>● 前装9 英寸长，可回缩的排水管 <br/>● 后置的RS-232 接口，用于数据导出 <br/>● 3 英寸脚轮 <br/>● 一个带有直径3英寸的连接孔，用于连接干燥室的冷阱盖 <br/>● 3/4 英寸内外径的连接管和2 个夹子，用于连接真空泵 <br/>● 整体尺寸：84.8×71.1×92.1 cm <br/>● 可选型号： - 带Teflon 涂层的冷阱管和干燥室 - 带开关放气阀，将真空泵和冻干系统分开，保护泵体 - 不锈钢mini 干燥室，带50 W 加热器，可将样品加热至60℃，带丙烯酸上盖和密封圈
618 | 冻干系统 FreeZone Plus (-84° C) 6 Liter Freeze Dry System with Purge Valve and Vacuum Drying Chamber, 220/240V, 50 Hz, China/Australia Plug & Receptacle | T_1087934076 |  | T_1087934076.jpg | 0 | 0 | 162 |  |  | 9999 | 件 | 适用于中量体积的样品冻干 <br/>● 最大集冰量6 L，24 小时除水量4 L <br/>● 双1/3 hp 无氟压缩机制冷，冷阱温度-84℃ <br/>● 磨砂不锈钢外壳，带环氧树脂涂层 <br/>● 透明聚丙烯酸干燥室上盖，3/4 英寸厚，橡胶密封圈 <br/>● LCD 数字显示真空度，单位是mbar、Pa 或Torr、冷阱温度（℃ / ℉）及报警信息 <br/>● 多点LED 形成波形图，根据其亮的点数可一眼知晓相应真空度和温度 <br/>● 湿度探测器可在冻干腔内有水的情况下阻止真空启动 <br/>● 真空控制阀可保持真空度在设定的水平 <br/>● 真空终止阀可在系统关闭的情况下自动将空气泄入系统，如果系统在5分钟内恢复供电，真空和冷阱可自动重启 <br/>● 自动启动开关，控制致冷和抽真空；也可进行手动实现二者分别控制 <br/>● 加热气体除霜 <br/>● 前装9 英寸长，可回缩的排水管 <br/>● 后置的RS-232 接口，用于数据导出 <br/>● 3 英寸脚轮 <br/>● 一个带有直径3英寸的连接孔，用于连接干燥室的冷阱盖 <br/>● 3/4 英寸内外径的连接管和2 个夹子，用于连接真空泵 <br/>● 整体尺寸：84.8×71.1×92.1 cm <br/>● 可选型号： - 带Teflon 涂层的冷阱管和干燥室 - 带开关放气阀，将真空泵和冻干系统分开，保护泵体 - 不锈钢mini 干燥室，带50 W 加热器，可将样品加热至60℃，带丙烯酸上盖和密封圈
618 | 冻干系统 FreeZone Plus (-84° C) 6 Liter Freeze Dry System with Teflon-Coated Collector, Purge Valve and Vacuum Drying Chamber, 220/240V, 50 Hz, China/Australia Plug & Receptacle | T_1087934077 |  | T_1087934077.jpg | 0 | 0 | 162 |  |  | 9999 | 件 | 适用于中量体积的样品冻干 <br/>● 最大集冰量6 L，24 小时除水量4 L <br/>● 双1/3 hp 无氟压缩机制冷，冷阱温度-84℃ <br/>● 磨砂不锈钢外壳，带环氧树脂涂层 <br/>● 透明聚丙烯酸干燥室上盖，3/4 英寸厚，橡胶密封圈 <br/>● LCD 数字显示真空度，单位是mbar、Pa 或Torr、冷阱温度（℃ / ℉）及报警信息 <br/>● 多点LED 形成波形图，根据其亮的点数可一眼知晓相应真空度和温度 <br/>● 湿度探测器可在冻干腔内有水的情况下阻止真空启动 <br/>● 真空控制阀可保持真空度在设定的水平 <br/>● 真空终止阀可在系统关闭的情况下自动将空气泄入系统，如果系统在5分钟内恢复供电，真空和冷阱可自动重启 <br/>● 自动启动开关，控制致冷和抽真空；也可进行手动实现二者分别控制 <br/>● 加热气体除霜 <br/>● 前装9 英寸长，可回缩的排水管 <br/>● 后置的RS-232 接口，用于数据导出 <br/>● 3 英寸脚轮 <br/>● 一个带有直径3英寸的连接孔，用于连接干燥室的冷阱盖 <br/>● 3/4 英寸内外径的连接管和2 个夹子，用于连接真空泵 <br/>● 整体尺寸：84.8×71.1×92.1 cm <br/>● 可选型号： - 带Teflon 涂层的冷阱管和干燥室 - 带开关放气阀，将真空泵和冻干系统分开，保护泵体 - 不锈钢mini 干燥室，带50 W 加热器，可将样品加热至60℃，带丙烯酸上盖和密封圈
618 | 冻干系统 FreeZone Stoppering Tray Dryer, 230V, 50 Hz, China/Australia Plug & Receptacle | T_1087948070 |  | T_1087948070.jpg | 0 | 0 | 162 |  |  | 9999 | 件 | 样品在干燥器内可进行预冻，冻干完成后自动压盖 <br/>● 三个冻干层，每层尺寸为41.9×30.5 cm <br/>● 在真空条件下气动加盖 <br/>● 样品在冻干室内可直接进行预冻，各种血清瓶/ 西林瓶/ 安瓿瓶均可用 <br/>● 层架温度范围从-40℃至+40℃，精度为1℃ <br/>● 三个探针对样品及层架温度进行监控 <br/>● 丙烯酸透明门，干燥室内的样品情况清晰可见 <br/>● 自动温控系统，可储存5 种不同程序，对温度实现精确控制，提供稳定性和重复性 <br/>● 侧装电源开关和后置式电插座（用于连接真空泵） <br/>● 后置的RS-232 接口，用于与冻干机的的联机操作，及整个系统的数据输出 <br/>● 真空阀能保持用户自己设定的真空度 <br/>● 1/8" 外径的回填式接口，防止外界空气进入干燥室内 <br/>● 需与冻干机联合使用，干燥室底部有与冻干机连接的直径为3" 的接口 <br/>● 适配Labconco 6 L、12 L 及18 L 冻干机 <br/>● 整体尺寸：82.0×62.4×68.8 cm；运输重量 191 kg
618 | 冻干系统 FreeZone Benchtop Shell Freezer, 230V, 50 Hz, China/Australia Plug & Receptacle | T_1087949070 |  | T_1087949070.jpg | 0 | 0 | 162 |  |  | 9999 | 件 | 实现样品有效预冻的重要装置 <br/>● 在低温下对冻干瓶进行旋转预冷，将样品冻成壳状 <br/>● 1/3 hp 的无氟压缩机可将传热溶剂降温至-40℃ <br/>● 由马达带动的链驱动辊上可放2个40 ~ 150 mL 的冷冻瓶，或者1 个300 ~ 1500 mL 的冷冻瓶 <br/>● 大概需要2 L 的冷冻传热溶剂，需单独购买 <br/>● 多点LED 形成波形图，根据其亮的点数可清晰判断相应的温度 <br/>● 右置电源开关，左边配有排液管 <br/>● 整体尺寸：38.4×56.1×50.0 cm；运输重量 44 kg
618 | 冻干系统 FreeZone Plus (-84° C) 12 Liter Freeze Dry System, 230V, 50 Hz, China/Australia Plug & Receptacle | T_1087960070 |  | T_1087960070.jpg | 0 | 0 | 162 |  |  | 9999 | 件 | 适用于中到大体积的样品冻干 <br/>● 最大集冰量12 L，24 小时除水量8 L <br/>● 1 hp 无氟压缩机制冷，冷阱温度-50℃（FreeZone Plus 采用双3/4 hp 压缩机，冷阱温度达-84℃） <br/>● 磨砂不锈钢外壳，带环氧树脂涂层 <br/>● 透明聚丙烯酸干燥室上盖，3/4 英寸厚，橡胶密封圈 <br/>● LCD 数字显示真空度，单位是mbar、Pa 或Torr、冷阱温度（℃ / ℉）及报警信息 <br/>● 多点LED 形成波形图，根据其亮的点数可一眼知晓相应真空度和温度 <br/>● 湿度探测器可在冻干腔内有水的情况下阻止真空启动 <br/>● 真空控制阀可保持真空度在设定的水平 <br/>● 真空终止阀可在系统关闭的情况下自动将空气泄入系统，如果系统在5 分钟内恢复供电，真空和冷阱可自动重启 <br/>● 自动启动开关，控制致冷和抽真空；也可进行手动实现二者分别控制 <br/>● 加热气体除霜 <br/>● 前装9 英寸长，可回缩的排水管 <br/>● 后置的RS-232 接口，用于数据导出 <br/>● 3 英寸脚轮 <br/>● 一个带有直径3英寸的连接孔，用于连接干燥室的冷阱盖 <br/>● 3/4 英寸内外径的连接管和2 个夹子，用于连接真空泵 <br/>● 整体尺寸：84.8×71.1×92.1 cm <br/>● 可选型号 - 带Teflon 涂层的冷阱管和干燥室 - 带开关放气阀，将真空泵和冻干系统分开，保护泵体 - 不锈钢mini 干燥室，带50 W 加热器，可将样品加热至60℃，带丙烯酸上盖和密封圈 - 自动压盖干燥腔，尺寸81.3×62.4×68.8 cm
618 | 冻干系统 FreeZone Plus (-84° C) 12 Liter Freeze Dry System with Teflon-Coated Collector, 230V, 50 Hz, China/Australia Plug & Receptacle | T_1087960071 |  | T_1087960071.jpg | 0 | 0 | 162 |  |  | 9999 | 件 | 适用于中到大体积的样品冻干 <br/>● 最大集冰量12 L，24 小时除水量8 L <br/>● 1 hp 无氟压缩机制冷，冷阱温度-50℃（FreeZone Plus 采用双3/4 hp 压缩机，冷阱温度达-84℃） <br/>● 磨砂不锈钢外壳，带环氧树脂涂层 <br/>● 透明聚丙烯酸干燥室上盖，3/4 英寸厚，橡胶密封圈 <br/>● LCD 数字显示真空度，单位是mbar、Pa 或Torr、冷阱温度（℃ / ℉）及报警信息 <br/>● 多点LED 形成波形图，根据其亮的点数可一眼知晓相应真空度和温度 <br/>● 湿度探测器可在冻干腔内有水的情况下阻止真空启动 <br/>● 真空控制阀可保持真空度在设定的水平 <br/>● 真空终止阀可在系统关闭的情况下自动将空气泄入系统，如果系统在5 分钟内恢复供电，真空和冷阱可自动重启 <br/>● 自动启动开关，控制致冷和抽真空；也可进行手动实现二者分别控制 <br/>● 加热气体除霜 <br/>● 前装9 英寸长，可回缩的排水管 <br/>● 后置的RS-232 接口，用于数据导出 <br/>● 3 英寸脚轮 <br/>● 一个带有直径3英寸的连接孔，用于连接干燥室的冷阱盖 <br/>● 3/4 英寸内外径的连接管和2 个夹子，用于连接真空泵 <br/>● 整体尺寸：84.8×71.1×92.1 cm <br/>● 可选型号 - 带Teflon 涂层的冷阱管和干燥室 - 带开关放气阀，将真空泵和冻干系统分开，保护泵体 - 不锈钢mini 干燥室，带50 W 加热器，可将样品加热至60℃，带丙烯酸上盖和密封圈 - 自动压盖干燥腔，尺寸81.3×62.4×68.8 cm
618 | 冻干系统 FreeZone Plus (-84° C) 12 Liter Freeze Dry System with Purge Valve, 230V, 50 Hz, China/Australia Plug & Receptacle | T_1087960072 |  | T_1087960072.jpg | 0 | 0 | 162 |  |  | 9999 | 件 | 适用于中到大体积的样品冻干 <br/>● 最大集冰量12 L，24 小时除水量8 L <br/>● 1 hp 无氟压缩机制冷，冷阱温度-50℃（FreeZone Plus 采用双3/4 hp 压缩机，冷阱温度达-84℃） <br/>● 磨砂不锈钢外壳，带环氧树脂涂层 <br/>● 透明聚丙烯酸干燥室上盖，3/4 英寸厚，橡胶密封圈 <br/>● LCD 数字显示真空度，单位是mbar、Pa 或Torr、冷阱温度（℃ / ℉）及报警信息 <br/>● 多点LED 形成波形图，根据其亮的点数可一眼知晓相应真空度和温度 <br/>● 湿度探测器可在冻干腔内有水的情况下阻止真空启动 <br/>● 真空控制阀可保持真空度在设定的水平 <br/>● 真空终止阀可在系统关闭的情况下自动将空气泄入系统，如果系统在5 分钟内恢复供电，真空和冷阱可自动重启 <br/>● 自动启动开关，控制致冷和抽真空；也可进行手动实现二者分别控制 <br/>● 加热气体除霜 <br/>● 前装9 英寸长，可回缩的排水管 <br/>● 后置的RS-232 接口，用于数据导出 <br/>● 3 英寸脚轮 <br/>● 一个带有直径3英寸的连接孔，用于连接干燥室的冷阱盖 <br/>● 3/4 英寸内外径的连接管和2 个夹子，用于连接真空泵 <br/>● 整体尺寸：84.8×71.1×92.1 cm <br/>● 可选型号 - 带Teflon 涂层的冷阱管和干燥室 - 带开关放气阀，将真空泵和冻干系统分开，保护泵体 - 不锈钢mini 干燥室，带50 W 加热器，可将样品加热至60℃，带丙烯酸上盖和密封圈 - 自动压盖干燥腔，尺寸81.3×62.4×68.8 cm
618 | 冻干系统 FreeZone Plus (-84° C) 12 Liter Freeze Dry System with Teflon-Coated Collector and Purge Valve, 230V, 50 Hz, China/Australia Plug & Receptacle | T_1087960074 |  | T_1087960074.jpg | 0 | 0 | 162 |  |  | 9999 | 件 | 适用于中到大体积的样品冻干 <br/>● 最大集冰量12 L，24 小时除水量8 L <br/>● 1 hp 无氟压缩机制冷，冷阱温度-50℃（FreeZone Plus 采用双3/4 hp 压缩机，冷阱温度达-84℃） <br/>● 磨砂不锈钢外壳，带环氧树脂涂层 <br/>● 透明聚丙烯酸干燥室上盖，3/4 英寸厚，橡胶密封圈 <br/>● LCD 数字显示真空度，单位是mbar、Pa 或Torr、冷阱温度（℃ / ℉）及报警信息 <br/>● 多点LED 形成波形图，根据其亮的点数可一眼知晓相应真空度和温度 <br/>● 湿度探测器可在冻干腔内有水的情况下阻止真空启动 <br/>● 真空控制阀可保持真空度在设定的水平 <br/>● 真空终止阀可在系统关闭的情况下自动将空气泄入系统，如果系统在5 分钟内恢复供电，真空和冷阱可自动重启 <br/>● 自动启动开关，控制致冷和抽真空；也可进行手动实现二者分别控制 <br/>● 加热气体除霜 <br/>● 前装9 英寸长，可回缩的排水管 <br/>● 后置的RS-232 接口，用于数据导出 <br/>● 3 英寸脚轮 <br/>● 一个带有直径3英寸的连接孔，用于连接干燥室的冷阱盖 <br/>● 3/4 英寸内外径的连接管和2 个夹子，用于连接真空泵 <br/>● 整体尺寸：84.8×71.1×92.1 cm <br/>● 可选型号 - 带Teflon 涂层的冷阱管和干燥室 - 带开关放气阀，将真空泵和冻干系统分开，保护泵体 - 不锈钢mini 干燥室，带50 W 加热器，可将样品加热至60℃，带丙烯酸上盖和密封圈 - 自动压盖干燥腔，尺寸81.3×62.4×68.8 cm
618 | 冻干系统 FreeZone Plus (-84° C) 12 Liter Freeze Dry System with Purge Valve and Vacuum Drying Chamber, 230V, 50 Hz, China/Australia Plug & Receptacle | T_1087960076 |  | T_1087960076.jpg | 0 | 0 | 162 |  |  | 9999 | 件 | 适用于中到大体积的样品冻干 <br/>● 最大集冰量12 L，24 小时除水量8 L <br/>● 1 hp 无氟压缩机制冷，冷阱温度-50℃（FreeZone Plus 采用双3/4 hp 压缩机，冷阱温度达-84℃） <br/>● 磨砂不锈钢外壳，带环氧树脂涂层 <br/>● 透明聚丙烯酸干燥室上盖，3/4 英寸厚，橡胶密封圈 <br/>● LCD 数字显示真空度，单位是mbar、Pa 或Torr、冷阱温度（℃ / ℉）及报警信息 <br/>● 多点LED 形成波形图，根据其亮的点数可一眼知晓相应真空度和温度 <br/>● 湿度探测器可在冻干腔内有水的情况下阻止真空启动 <br/>● 真空控制阀可保持真空度在设定的水平 <br/>● 真空终止阀可在系统关闭的情况下自动将空气泄入系统，如果系统在5 分钟内恢复供电，真空和冷阱可自动重启 <br/>● 自动启动开关，控制致冷和抽真空；也可进行手动实现二者分别控制 <br/>● 加热气体除霜 <br/>● 前装9 英寸长，可回缩的排水管 <br/>● 后置的RS-232 接口，用于数据导出 <br/>● 3 英寸脚轮 <br/>● 一个带有直径3英寸的连接孔，用于连接干燥室的冷阱盖 <br/>● 3/4 英寸内外径的连接管和2 个夹子，用于连接真空泵 <br/>● 整体尺寸：84.8×71.1×92.1 cm <br/>● 可选型号 - 带Teflon 涂层的冷阱管和干燥室 - 带开关放气阀，将真空泵和冻干系统分开，保护泵体 - 不锈钢mini 干燥室，带50 W 加热器，可将样品加热至60℃，带丙烯酸上盖和密封圈 - 自动压盖干燥腔，尺寸81.3×62.4×68.8 cm
618 | 冻干系统 FreeZone Plus (-84° C) 12 Liter Freeze Dry System with Teflon-Coated Collector, Purge Valve and Vacuum Drying Chamber, 230V, 50 Hz, China/Australia Plug & Receptacle | T_1087960077 |  | T_1087960077.jpg | 0 | 0 | 162 |  |  | 9999 | 件 | 适用于中到大体积的样品冻干 <br/>● 最大集冰量12 L，24 小时除水量8 L <br/>● 1 hp 无氟压缩机制冷，冷阱温度-50℃（FreeZone Plus 采用双3/4 hp 压缩机，冷阱温度达-84℃） <br/>● 磨砂不锈钢外壳，带环氧树脂涂层 <br/>● 透明聚丙烯酸干燥室上盖，3/4 英寸厚，橡胶密封圈 <br/>● LCD 数字显示真空度，单位是mbar、Pa 或Torr、冷阱温度（℃ / ℉）及报警信息 <br/>● 多点LED 形成波形图，根据其亮的点数可一眼知晓相应真空度和温度 <br/>● 湿度探测器可在冻干腔内有水的情况下阻止真空启动 <br/>● 真空控制阀可保持真空度在设定的水平 <br/>● 真空终止阀可在系统关闭的情况下自动将空气泄入系统，如果系统在5 分钟内恢复供电，真空和冷阱可自动重启 <br/>● 自动启动开关，控制致冷和抽真空；也可进行手动实现二者分别控制 <br/>● 加热气体除霜 <br/>● 前装9 英寸长，可回缩的排水管 <br/>● 后置的RS-232 接口，用于数据导出 <br/>● 3 英寸脚轮 <br/>● 一个带有直径3英寸的连接孔，用于连接干燥室的冷阱盖 <br/>● 3/4 英寸内外径的连接管和2 个夹子，用于连接真空泵 <br/>● 整体尺寸：84.8×71.1×92.1 cm <br/>● 可选型号 - 带Teflon 涂层的冷阱管和干燥室 - 带开关放气阀，将真空泵和冻干系统分开，保护泵体 - 不锈钢mini 干燥室，带50 W 加热器，可将样品加热至60℃，带丙烯酸上盖和密封圈 - 自动压盖干燥腔，尺寸81.3×62.4×68.8 cm
619 | 蠕动泵 FH10 Microflex Pump System, 10RPM, CE | 72-310-010 |  | 72-310-010.jpg | 0 | 0 | 162 |  |  | 9999 | 件 | 产品特色 <br/>● 易于维护 可方便、快速地更换泵管 固定啮合、更换泵管后无需调整， 压力 = 30 psi，确保可靠运作 <br/>● 易于使用 无污染，泵送流体仅接触泵管材料 控制系统安装在前面板上，并具有独立的单通道速度控制 流向开关，可在中间位置时断开电路 绿色 LED“ON”电源指示灯 “起动注水”按钮，可快速起动注水或冲刷泵管，以最高速度运行泵 可逆式抽取方向，可在使用前清洗泵管 <br/>● 多种性能范围 流速：3 μL/min ~ 50 mL/min 传输压力 = 2 bar（30 psi） 精度高：重复精度 过滤，≤ 60 psi 广泛用于多种关键应用，管材符合 USP VI 级、FDA 和 NSF 标准 可配套使用多种尺寸的微径管及配方 <br/>● 人体工程学设计 节省空间 - 体积小、可堆叠设计 远程功能 - 驱动单元具有脚踏开关或接点闭合
619 | 蠕动泵 FH10 Microflex Pump System, 80RPM, CE | 72-310-080 |  | 72-310-080.jpg | 0 | 0 | 162 |  |  | 9999 | 件 | 产品特色 <br/>● 易于维护 可方便、快速地更换泵管 固定啮合、更换泵管后无需调整， 压力 = 30 psi，确保可靠运作 <br/>● 易于使用 无污染，泵送流体仅接触泵管材料 控制系统安装在前面板上，并具有独立的单通道速度控制 流向开关，可在中间位置时断开电路 绿色 LED“ON”电源指示灯 “起动注水”按钮，可快速起动注水或冲刷泵管，以最高速度运行泵 可逆式抽取方向，可在使用前清洗泵管 <br/>● 多种性能范围 流速：3 μL/min ~ 50 mL/min 传输压力 = 2 bar（30 psi） 精度高：重复精度 过滤，≤ 60 psi 广泛用于多种关键应用，管材符合 USP VI 级、FDA 和 NSF 标准 可配套使用多种尺寸的微径管及配方 <br/>● 人体工程学设计 节省空间 - 体积小、可堆叠设计 远程功能 - 驱动单元具有脚踏开关或接点闭合
619 | 蠕动泵 FH10 Microflex Pump System, 300RPM, CE | 72-310-300 |  | 72-310-300.jpg | 0 | 0 | 162 |  |  | 9999 | 件 | 产品特色 <br/>● 易于维护 可方便、快速地更换泵管 固定啮合、更换泵管后无需调整， 压力 = 30 psi，确保可靠运作 <br/>● 易于使用 无污染，泵送流体仅接触泵管材料 控制系统安装在前面板上，并具有独立的单通道速度控制 流向开关，可在中间位置时断开电路 绿色 LED“ON”电源指示灯 “起动注水”按钮，可快速起动注水或冲刷泵管，以最高速度运行泵 可逆式抽取方向，可在使用前清洗泵管 <br/>● 多种性能范围 流速：3 μL/min ~ 50 mL/min 传输压力 = 2 bar（30 psi） 精度高：重复精度 过滤，≤ 60 psi 广泛用于多种关键应用，管材符合 USP VI 级、FDA 和 NSF 标准 可配套使用多种尺寸的微径管及配方 <br/>● 人体工程学设计 节省空间 - 体积小、可堆叠设计 远程功能 - 驱动单元具有脚踏开关或接点闭合
619 | 蠕动泵 FH15 Compact single channel pump, 100RPM, CE | 72-315-100 |  | 72-315-100.jpg | 0 | 0 | 162 |  |  | 9999 | 件 | 产品特色 <br/>● 易于维护 可方便、快速地更换泵管 固定啮合、更换泵管后无需调整， 压力 = 30 psi，确保可靠运作 <br/>● 易于使用 无污染，泵送流体仅接触泵管材料 控制系统安装在前面板上，并具有独立的单通道速度控制 流向开关，可在中间位置时断开电路 绿色 LED“ON”电源指示灯 “起动注水”按钮，可快速起动注水或冲刷泵管，以最高速度运行泵 可逆式抽取方向，可在使用前清洗泵管 <br/>● 多种性能范围 流速：3 μL/min ~ 50 mL/min 传输压力 = 2 bar（30 psi） 精度高：重复精度 过滤，≤ 60 psi 广泛用于多种关键应用，管材符合 USP VI 级、FDA 和 NSF 标准 可配套使用多种尺寸的微径管及配方 <br/>● 人体工程学设计 节省空间 - 体积小、可堆叠设计 远程功能 - 驱动单元具有脚踏开关或接点闭合
619 | 蠕动泵 FH100 PUMP SYSTEM TN CE | 72-320-000 |  | 72-320-000.jpg | 0 | 0 | 162 |  |  | 9999 | 件 | 产品特色 <br/>● 易于维护 新型快装泵头，可快速更换泵管 可靠的电机和驱动系统，可实现低维护率长期操作 无污染泵送，流体仅接触泵管材料 <br/>● 易于使用 直观的控制面板 关闭和启动操作开关都位于前面板 便于通过键盘膜增加 / 减少流量 电压和频率通用，IEC320 插座全球有售 可逆式泵送方向，可在使用前清洗泵管 提供快速启动指南，可快速轻松进行设置 <br/>● 多种性能范围 多种可选泵管尺寸流量范围广 传输压力≤ 60 psi，过滤周期长 <br/>● 人体工程学设计 节省空间 - 体积小、可堆叠设计 安全连锁装置，更换泵管时可断开设备电源 远程控制能力自动化工艺应用的理想选择 准确、可靠地控制流量和配料数字式显示 RPM，可实现准确控制
619 | 蠕动泵 FH100 PUMP SYSTEM TK CE | 72-320-100 |  | 72-320-100.jpg | 0 | 0 | 162 |  |  | 9999 | 件 | 产品特色 <br/>● 易于维护 新型快装泵头，可快速更换泵管 可靠的电机和驱动系统，可实现低维护率长期操作 无污染泵送，流体仅接触泵管材料 <br/>● 易于使用 直观的控制面板 关闭和启动操作开关都位于前面板 便于通过键盘膜增加 / 减少流量 电压和频率通用，IEC320 插座全球有售 可逆式泵送方向，可在使用前清洗泵管 提供快速启动指南，可快速轻松进行设置 <br/>● 多种性能范围 多种可选泵管尺寸流量范围广 传输压力≤ 60 psi，过滤周期长 <br/>● 人体工程学设计 节省空间 - 体积小、可堆叠设计 安全连锁装置，更换泵管时可断开设备电源 远程控制能力自动化工艺应用的理想选择 准确、可靠地控制流量和配料数字式显示 RPM，可实现准确控制
619 | 蠕动泵 FH100D FH100D DISPENSING PUMP SYSTEM TN CE | 72-320-200CN |  | 72-320-200CN.jpg | 0 | 0 | 162 |  |  | 9999 | 件 | 产品特色 <br/>● 易于维护 新型快装泵头，泵管更换时间小于 30 秒 可靠的电机和驱动系统，可实现低维护率长期操作 无污染泵送，流体仅接触泵管材料 <br/>● 易于使用 七种语言配置，可在全球几乎任何位置实现方便设置 通用电压和频率，IEC320 插座全球有售 可逆式泵送方向，可在使用前清洗泵管 提供快速安装启动指南，可实现快速、方便的安装 <br/>● 多种性能范围 具有优秀的控制能力，具有三种操作模式：液量分配、时间分配、可编程周期分配，并在周期之间自定义设置延迟时间，可实现方便、自动的配料 一台泵机可配备多种尺寸的可选泵管，因此可提供较大的流量范围 传输压力 = 60 psi，具有较长的过滤周期 <br/>● 人体工程学设计 可动态校准泵系统，优化系统精度，校准值存储于内存，一个泵管尺寸具有一个校准值 安全连锁装置，更换泵管时可断开设备电源 远程控制能力自动化工艺应用的理想选择 节省空间 - 体积小、可堆叠设计 准确、可靠地控制流量和配料数字式显示 RPM，可实现准确控制
619 | 蠕动泵 FH100DX FH100DX DISPENSING PUMP SYSTEM TK CE | 72-320-250CN |  | 72-320-250CN.jpg | 0 | 0 | 162 |  |  | 9999 | 件 | 产品特色 <br/>● 易于维护 新型快装泵头，泵管更换时间小于 30 秒 可靠的电机和驱动系统，可实现低维护率长期操作 无污染泵送，流体仅接触泵管材料 <br/>● 易于使用 七种语言配置，可在全球几乎任何位置实现方便设置 通用电压和频率，IEC320 插座全球有售 可逆式泵送方向，可在使用前清洗泵管 提供快速安装启动指南，可实现快速、方便的安装 <br/>● 多种性能范围 具有优秀的控制能力，具有三种操作模式：液量分配、时间分配、可编程周期分配，并在周期之间自定义设置延迟时间，可实现方便、自动的配料 一台泵机可配备多种尺寸的可选泵管，因此可提供较大的流量范围 传输压力 = 60 psi，具有较长的过滤周期 <br/>● 人体工程学设计 可动态校准泵系统，优化系统精度，校准值存储于内存，一个泵管尺寸具有一个校准值 安全连锁装置，更换泵管时可断开设备电源 远程控制能力自动化工艺应用的理想选择 节省空间 - 体积小、可堆叠设计 准确、可靠地控制流量和配料数字式显示 RPM，可实现准确控制
619 | 蠕动泵 FH30 Compact dual channel pump, 100RPM, CE | 72-330-100 |  | 72-330-100.jpg | 0 | 0 | 162 |  |  | 9999 | 件 | 产品特色 <br/>● 易于维护 可方便、快速地更换泵管 固定啮合、更换泵管后无需调整， 压力 = 30 psi，确保可靠运作 <br/>● 易于使用 无污染，泵送流体仅接触泵管材料 控制系统安装在前面板上，并具有独立的单通道速度控制 流向开关，可在中间位置时断开电路 绿色 LED“ON”电源指示灯 “起动注水”按钮，可快速起动注水或冲刷泵管，以最高速度运行泵 可逆式抽取方向，可在使用前清洗泵管 <br/>● 多种性能范围 流速：3 μL/min ~ 50 mL/min 传输压力 = 2 bar（30 psi） 精度高：重复精度 过滤，≤ 60 psi 广泛用于多种关键应用，管材符合 USP VI 级、FDA 和 NSF 标准 可配套使用多种尺寸的微径管及配方 <br/>● 人体工程学设计 节省空间 - 体积小、可堆叠设计 远程功能 - 驱动单元具有脚踏开关或接点闭合
619 | 变速蠕动管式泵 VARIABLE FLOW PUMP 111 115V | T_70113-876-3 |  | T_70113-876-3.jpg | 0 | 0 | 162 |  |  | 9999 | 件 | 结构紧凑、变流量、双向、自吸式蠕动泵，提供精确流量输送 <br/>● 结构紧凑、变流量、双向、自吸式蠕动泵，提供精确流量输送。非常适用于电导率流通池、液体层析、组分收集、浴器缓冲或pH / 循环流体，以及传送腐蚀性材料。对液体传送和加药提供卓越的流动控制和灵活性。液体仅接触接管，以实现无污染泵液效果 <br/>● 流量范围从0.005到600毫升/分钟。变速流量控制，五种不同配管尺寸，提供了高分辨力和宽流量范围。一滚筒的一次回转可传送一次精确测量的体积容量，针对特定配管尺寸和电机转速而不同。可使用的配管长达36 米，用于远距离取样 <br/>● 配管适用温度范围为-80 至500°F（-62 至 260℃）。适用于食品、药品和其它重要场合。配管可用高压灭菌器消毒。装置可泵送液体及气体。泵送干药剂对泵无害。泵有清除/ 引流开关用于告诉清空/填充。其还可在触动一个开关后反向运行，便于在排放管道使用。三滚筒可减小流动脉动、防止虹吸，从而不再需要止回阀。其没有阀门，从而不会阻塞，没有密封件，从而不会发生泄漏。墙壁电源可保证安全的12V 电压驱动泵马达。随机带有电池连接器，可使用9 或12V 电池便携使用。泵用电量很小，普通汽车电池可供其运行五个月 <br/>● 随机提供硅胶配管，聚丙烯管配件/ 接头，墙壁插座供电，以及电池连接器附件（不提供电池）。它的外壳采用耐受化学品的ABS 塑料。尺寸为 168×121×114 毫米，重量567 克。质保期一年
619 | 变速蠕动管式泵 VARIABLE FLOW PUMP 115V 60HZ | T_701138761 |  | T_701138761.jpg | 0 | 0 | 162 |  |  | 9999 | 件 | 结构紧凑、变流量、双向、自吸式蠕动泵，提供精确流量输送 <br/>● 结构紧凑、变流量、双向、自吸式蠕动泵，提供精确流量输送。非常适用于电导率流通池、液体层析、组分收集、浴器缓冲或pH / 循环流体，以及传送腐蚀性材料。对液体传送和加药提供卓越的流动控制和灵活性。液体仅接触接管，以实现无污染泵液效果 <br/>● 流量范围从0.005到600毫升/分钟。变速流量控制，五种不同配管尺寸，提供了高分辨力和宽流量范围。一滚筒的一次回转可传送一次精确测量的体积容量，针对特定配管尺寸和电机转速而不同。可使用的配管长达36 米，用于远距离取样 <br/>● 配管适用温度范围为-80 至500°F（-62 至 260℃）。适用于食品、药品和其它重要场合。配管可用高压灭菌器消毒。装置可泵送液体及气体。泵送干药剂对泵无害。泵有清除/ 引流开关用于告诉清空/填充。其还可在触动一个开关后反向运行，便于在排放管道使用。三滚筒可减小流动脉动、防止虹吸，从而不再需要止回阀。其没有阀门，从而不会阻塞，没有密封件，从而不会发生泄漏。墙壁电源可保证安全的12V 电压驱动泵马达。随机带有电池连接器，可使用9 或12V 电池便携使用。泵用电量很小，普通汽车电池可供其运行五个月 <br/>● 随机提供硅胶配管，聚丙烯管配件/ 接头，墙壁插座供电，以及电池连接器附件（不提供电池）。它的外壳采用耐受化学品的ABS 塑料。尺寸为 168×121×114 毫米，重量567 克。质保期一年
619 | 变速蠕动管式泵 VARIABLE FLOW PUMP 115V | T_701138762 |  | T_701138762.jpg | 0 | 0 | 162 |  |  | 9999 | 件 | 结构紧凑、变流量、双向、自吸式蠕动泵，提供精确流量输送 <br/>● 结构紧凑、变流量、双向、自吸式蠕动泵，提供精确流量输送。非常适用于电导率流通池、液体层析、组分收集、浴器缓冲或pH / 循环流体，以及传送腐蚀性材料。对液体传送和加药提供卓越的流动控制和灵活性。液体仅接触接管，以实现无污染泵液效果 <br/>● 流量范围从0.005到600毫升/分钟。变速流量控制，五种不同配管尺寸，提供了高分辨力和宽流量范围。一滚筒的一次回转可传送一次精确测量的体积容量，针对特定配管尺寸和电机转速而不同。可使用的配管长达36 米，用于远距离取样 <br/>● 配管适用温度范围为-80 至500°F（-62 至 260℃）。适用于食品、药品和其它重要场合。配管可用高压灭菌器消毒。装置可泵送液体及气体。泵送干药剂对泵无害。泵有清除/ 引流开关用于告诉清空/填充。其还可在触动一个开关后反向运行，便于在排放管道使用。三滚筒可减小流动脉动、防止虹吸，从而不再需要止回阀。其没有阀门，从而不会阻塞，没有密封件，从而不会发生泄漏。墙壁电源可保证安全的12V 电压驱动泵马达。随机带有电池连接器，可使用9 或12V 电池便携使用。泵用电量很小，普通汽车电池可供其运行五个月 <br/>● 随机提供硅胶配管，聚丙烯管配件/ 接头，墙壁插座供电，以及电池连接器附件（不提供电池）。它的外壳采用耐受化学品的ABS 塑料。尺寸为 168×121×114 毫米，重量567 克。质保期一年
619 | 变速蠕动管式泵 FISHER VARIABLE FLOW PUMP | T_701138764 |  | T_701138764.jpg | 0 | 0 | 162 |  |  | 9999 | 件 | 结构紧凑、变流量、双向、自吸式蠕动泵，提供精确流量输送 <br/>● 结构紧凑、变流量、双向、自吸式蠕动泵，提供精确流量输送。非常适用于电导率流通池、液体层析、组分收集、浴器缓冲或pH / 循环流体，以及传送腐蚀性材料。对液体传送和加药提供卓越的流动控制和灵活性。液体仅接触接管，以实现无污染泵液效果 <br/>● 流量范围从0.005到600毫升/分钟。变速流量控制，五种不同配管尺寸，提供了高分辨力和宽流量范围。一滚筒的一次回转可传送一次精确测量的体积容量，针对特定配管尺寸和电机转速而不同。可使用的配管长达36 米，用于远距离取样 <br/>● 配管适用温度范围为-80 至500°F（-62 至 260℃）。适用于食品、药品和其它重要场合。配管可用高压灭菌器消毒。装置可泵送液体及气体。泵送干药剂对泵无害。泵有清除/ 引流开关用于告诉清空/填充。其还可在触动一个开关后反向运行，便于在排放管道使用。三滚筒可减小流动脉动、防止虹吸，从而不再需要止回阀。其没有阀门，从而不会阻塞，没有密封件，从而不会发生泄漏。墙壁电源可保证安全的12V 电压驱动泵马达。随机带有电池连接器，可使用9 或12V 电池便携使用。泵用电量很小，普通汽车电池可供其运行五个月 <br/>● 随机提供硅胶配管，聚丙烯管配件/ 接头，墙壁插座供电，以及电池连接器附件（不提供电池）。它的外壳采用耐受化学品的ABS 塑料。尺寸为 168×121×114 毫米，重量567 克。质保期一年
619 | 变流量化学品输送泵 FISHERB CHEMICAL PUMP 2200ML | T_7011507767 |  | T_7011507767.jpg | 0 | 0 | 162 |  |  | 9999 | 件 | 专门为变流量无脉动流体传输而设计 <br/>● 专门为变流量无脉动流体传输而设计。泵送流量120 至2,366 毫升/ 分钟。泵送液体粘度可高达200 cP。抽吸水头为湿式3 米，干式102 毫米。适用温度范围为 -40 至 200°F（40 到 93℃）。入口/ 出口接头带锯齿纹，可使用内径通常5 毫米的任意类型配管 <br/>● 直接驱动的工程设计优化了电机对泵的驱动。连续刮扫变参数控制提供了精确、无缝衔接的速度控制。耐腐蚀浸润件材料为Dupont DelrinTM、304 不锈钢、Viton 及 Dupont TeflonTM。泵有清除/ 引流开关用于告诉清空/ 填充。其也可以反向运行，便于排放管使用。可使用配管长达36 米用于远距离取样 <br/>● 泵接通墙壁电源即可使用。它的外壳采用耐受化学品的ABS塑料。装置的尺寸是203×121×114毫米，重量1.5 克
620 | 真空控制器 VCB 521cv | T_208600053 |  | T_208600053.jpg | 0 | 0 | 162 |  |  | 9999 | 件 | 真空控制器VCB521可实时监测真空度，并可对真空度进行精确控制；可便携真空梯度程序，特别适合于蒸发容易爆沸的液体。 <br/>● 集真空测量与真空控制于一体 <br/>● 有效控制范围在1100-1 mbar之间 <br/>● 控制程序智能化, 但操作简便 <br/>● 抗化学腐蚀 <br/>● 数字式显示, 配有RS接口, 可与PC 连接 ●不带电磁阀，适合于配合变频真空系统使用 <br/>● VC521 是真空控制器，安装在操作面板上，而电磁阀与真空接口一起安装在工作点附近 <br/>● 真空控制器VC521与电磁阀是分离开的
620 | 初真空测量仪 初真空测量仪 | T_208600071 |  | T_208600071.jpg | 0 | 0 | 162 |  |  | 9999 | 件 | 真空控制器VCB521可实时监测真空度，并可对真空度进行精确控制；可便携真空梯度程序，特别适合于蒸发容易爆沸的液体。 <br/>● 集真空测量与真空控制于一体 <br/>● 有效控制范围在1100-1 mbar之间 <br/>● 控制程序智能化, 但操作简便 <br/>● 抗化学腐蚀 <br/>● 数字式显示, 配有RS接口, 可与PC 连接 ●不带电磁阀，适合于配合变频真空系统使用 <br/>● VC521 是真空控制器，安装在操作面板上，而电磁阀与真空接口一起安装在工作点附近 <br/>● 真空控制器VC521与电磁阀是分离开的
620 | 高真空测量仪 PIZA 111 | T_208600072 |  | T_208600072.jpg | 0 | 0 | 162 |  |  | 9999 | 件 | 真空控制器VCB521可实时监测真空度，并可对真空度进行精确控制；可便携真空梯度程序，特别适合于蒸发容易爆沸的液体。 <br/>● 集真空测量与真空控制于一体 <br/>● 有效控制范围在1100-1 mbar之间 <br/>● 控制程序智能化, 但操作简便 <br/>● 抗化学腐蚀 <br/>● 数字式显示, 配有RS接口, 可与PC 连接 ●不带电磁阀，适合于配合变频真空系统使用 <br/>● VC521 是真空控制器，安装在操作面板上，而电磁阀与真空接口一起安装在工作点附近 <br/>● 真空控制器VC521与电磁阀是分离开的
620 | 手动调节阀，带机械表 | T_208700444 |  | T_208700444.jpg | 0 | 0 | 162 |  |  | 9999 | 件 | 真空控制器VCB521可实时监测真空度，并可对真空度进行精确控制；可便携真空梯度程序，特别适合于蒸发容易爆沸的液体。 <br/>● 集真空测量与真空控制于一体 <br/>● 有效控制范围在1100-1 mbar之间 <br/>● 控制程序智能化, 但操作简便 <br/>● 抗化学腐蚀 <br/>● 数字式显示, 配有RS接口, 可与PC 连接 ●不带电磁阀，适合于配合变频真空系统使用 <br/>● VC521 是真空控制器，安装在操作面板上，而电磁阀与真空接口一起安装在工作点附近 <br/>● 真空控制器VC521与电磁阀是分离开的
621 | 真空及加压两用活塞泵 Pressure Vacuum Station, 230V 50Hz 1Ph | T_2082511C02 |  | T_2082511C02.jpg | 0 | 0 | 162 |  |  | 9999 | 件 | 无油运行，是一种经济、便携的真空解决方案。可以提供有限的抗化学腐蚀性能，但并不适合于强腐蚀性气体 WOB-L 干式活塞泵特点 <br/>● 干式运行 <br/>● 提供较高的真空度，部分型号可真空，压力两用 <br/>● 带有能准确调节的真空/ 压力调节阀，真空/ 压力显示表，缓冲瓶 <br/>● 正压活塞泵配有压力侧消音器，和安全用减压阀 <br/>● 具有很强的价格优势 <br/>● 噪音小，便携式设计，应用广泛 <br/>● 可长时间不间断运转，不会中途停机 <br/>● 结构简单，维修方便 <br/>● 不能用于直接抽液体或强腐蚀性气体 主要应用范围 <br/>● 过滤/ 液体收集 <br/>● SPE 固相萃取 <br/>● 真空烘箱/ 干燥 <br/>● 抽吸/ 自动化系统 <br/>● 手套箱/ 真空室 <br/>● 生物安全柜 <br/>● 细胞培养
621 | 液体抽吸系统 Aspirator & Pressure Transfer Station, 230V 50Hz w/Schuko plug w/CE mark | T_2082511C75 |  | T_2082511C75.jpg | 0 | 0 | 162 |  |  | 9999 | 件 | 用于非强酸性或强碱性水溶液的抽滤。干式运行，通过手动调节装置来控制真空及压力 配备了1.2 L 的液体收集瓶，真空管线及两个防水&防微粒的在线过滤器，在出气口有液体关闭装置及消声器。在线过滤器用于保护真空泵，滤膜孔径为0.2 μm，防止微粒及粉尘进入。 <br/>● 标准的干式活塞泵用于真空抽滤 <br/>● 用于低腐蚀性溶液抽滤的理想解决方案 <br/>● 真空或者压力过滤 <br/>● 全部的特性均为过滤而设计 <br/>● 极具优势的价格
621 | 液体抽吸系统 Cell Culture Aspiration Station, 230V, 50Hz w/Schuko plug w/CE mark | T_2082515C75 |  | T_2082515C75.jpg | 0 | 0 | 162 |  |  | 9999 | 件 | 用于非强酸性或强碱性水溶液的抽滤。干式运行，通过手动调节装置来控制真空及压力 配备了1.2 L 的液体收集瓶，真空管线及两个防水&防微粒的在线过滤器，在出气口有液体关闭装置及消声器。在线过滤器用于保护真空泵，滤膜孔径为0.2 μm，防止微粒及粉尘进入。 <br/>● 标准的干式活塞泵用于真空抽滤 <br/>● 用于低腐蚀性溶液抽滤的理想解决方案 <br/>● 真空或者压力过滤 <br/>● 全部的特性均为过滤而设计 <br/>● 极具优势的价格
621 | Wob-l 真空及加压两用活塞泵 Wob-l Pressure/Vacuum Dry Pump, 230V 50Hz 1Ph, with CE mark | T_2082522C02 |  | T_2082522C02.jpg | 0 | 0 | 162 |  |  | 9999 | 件 | 无油运行，是一种经济、便携的真空解决方案。可以提供有限的抗化学腐蚀性能，但并不适合于强腐蚀性气体 WOB-L 干式活塞泵特点 <br/>● 干式运行 <br/>● 提供较高的真空度，部分型号可真空，压力两用 <br/>● 带有能准确调节的真空/ 压力调节阀，真空/ 压力显示表，缓冲瓶 <br/>● 正压活塞泵配有压力侧消音器，和安全用减压阀 <br/>● 具有很强的价格优势 <br/>● 噪音小，便携式设计，应用广泛 <br/>● 可长时间不间断运转，不会中途停机 <br/>● 结构简单，维修方便 <br/>● 不能用于直接抽液体或强腐蚀性气体 主要应用范围 <br/>● 过滤/ 液体收集 <br/>● SPE 固相萃取 <br/>● 真空烘箱/ 干燥 <br/>● 抽吸/ 自动化系统 <br/>● 手套箱/ 真空室 <br/>● 生物安全柜 <br/>● 细胞培养
621 | Wob-l 真空及加压两用活塞泵 Wob-l Pressure/Vacuum Dry Pump, 230V 50Hz 1Ph, CE | T_2082534C02 |  | T_2082534C02.jpg | 0 | 0 | 162 |  |  | 9999 | 件 | 无油运行，是一种经济、便携的真空解决方案。可以提供有限的抗化学腐蚀性能，但并不适合于强腐蚀性气体 WOB-L 干式活塞泵特点 <br/>● 干式运行 <br/>● 提供较高的真空度，部分型号可真空，压力两用 <br/>● 带有能准确调节的真空/ 压力调节阀，真空/ 压力显示表，缓冲瓶 <br/>● 正压活塞泵配有压力侧消音器，和安全用减压阀 <br/>● 具有很强的价格优势 <br/>● 噪音小，便携式设计，应用广泛 <br/>● 可长时间不间断运转，不会中途停机 <br/>● 结构简单，维修方便 <br/>● 不能用于直接抽液体或强腐蚀性气体 主要应用范围 <br/>● 过滤/ 液体收集 <br/>● SPE 固相萃取 <br/>● 真空烘箱/ 干燥 <br/>● 抽吸/ 自动化系统 <br/>● 手套箱/ 真空室 <br/>● 生物安全柜 <br/>● 细胞培养
621 | Wob-l 真空及加压两用活塞泵 Wob-l Pressure/Vacuum Dry Pump, 230V 50Hz 1Ph, with CE mark | T_2082546C02 |  | T_2082546C02.jpg | 0 | 0 | 162 |  |  | 9999 | 件 | 无油运行，是一种经济、便携的真空解决方案。可以提供有限的抗化学腐蚀性能，但并不适合于强腐蚀性气体 WOB-L 干式活塞泵特点 <br/>● 干式运行 <br/>● 提供较高的真空度，部分型号可真空，压力两用 <br/>● 带有能准确调节的真空/ 压力调节阀，真空/ 压力显示表，缓冲瓶 <br/>● 正压活塞泵配有压力侧消音器，和安全用减压阀 <br/>● 具有很强的价格优势 <br/>● 噪音小，便携式设计，应用广泛 <br/>● 可长时间不间断运转，不会中途停机 <br/>● 结构简单，维修方便 <br/>● 不能用于直接抽液体或强腐蚀性气体 主要应用范围 <br/>● 过滤/ 液体收集 <br/>● SPE 固相萃取 <br/>● 真空烘箱/ 干燥 <br/>● 抽吸/ 自动化系统 <br/>● 手套箱/ 真空室 <br/>● 生物安全柜 <br/>● 细胞培养
621 | Wob-l真空活塞泵 Wob-l Dry Pump with Inlet Trap and Gauge, 230V 50Hz 1Ph, with CE mark | T_2082562C50 |  | T_2082562C50.jpg | 0 | 0 | 162 |  |  | 9999 | 件 | 无油运行，是一种经济、便携的真空解决方案。可以提供有限的抗化学腐蚀性能，但并不适合于强腐蚀性气体 WOB-L 干式活塞泵特点 <br/>● 干式运行 <br/>● 提供较高的真空度，部分型号可真空，压力两用 <br/>● 带有能准确调节的真空/ 压力调节阀，真空/ 压力显示表，缓冲瓶 <br/>● 正压活塞泵配有压力侧消音器，和安全用减压阀 <br/>● 具有很强的价格优势 <br/>● 噪音小，便携式设计，应用广泛 <br/>● 可长时间不间断运转，不会中途停机 <br/>● 结构简单，维修方便 <br/>● 不能用于直接抽液体或强腐蚀性气体 主要应用范围 <br/>● 过滤/ 液体收集 <br/>● SPE 固相萃取 <br/>● 真空烘箱/ 干燥 <br/>● 抽吸/ 自动化系统 <br/>● 手套箱/ 真空室 <br/>● 生物安全柜 <br/>● 细胞培养
621 | Wob-l真空活塞泵 Wob-l Dry Pump with Inlet Trap and Gauge, 230V 50Hz 1Ph, with CE mark | T_2082567C50 |  | T_2082567C50.jpg | 0 | 0 | 162 |  |  | 9999 | 件 | 无油运行，是一种经济、便携的真空解决方案。可以提供有限的抗化学腐蚀性能，但并不适合于强腐蚀性气体 WOB-L 干式活塞泵特点 <br/>● 干式运行 <br/>● 提供较高的真空度，部分型号可真空，压力两用 <br/>● 带有能准确调节的真空/ 压力调节阀，真空/ 压力显示表，缓冲瓶 <br/>● 正压活塞泵配有压力侧消音器，和安全用减压阀 <br/>● 具有很强的价格优势 <br/>● 噪音小，便携式设计，应用广泛 <br/>● 可长时间不间断运转，不会中途停机 <br/>● 结构简单，维修方便 <br/>● 不能用于直接抽液体或强腐蚀性气体 主要应用范围 <br/>● 过滤/ 液体收集 <br/>● SPE 固相萃取 <br/>● 真空烘箱/ 干燥 <br/>● 抽吸/ 自动化系统 <br/>● 手套箱/ 真空室 <br/>● 生物安全柜 <br/>● 细胞培养
621 | Wob-l真空活塞泵 Wob-l Dry Pump, 230V 50Hz 1Ph, CE, Inlet trap, gauge, regulator w/hose barb | T_2082581C50 |  | T_2082581C50.jpg | 0 | 0 | 162 |  |  | 9999 | 件 | 无油运行，是一种经济、便携的真空解决方案。可以提供有限的抗化学腐蚀性能，但并不适合于强腐蚀性气体 WOB-L 干式活塞泵特点 <br/>● 干式运行 <br/>● 提供较高的真空度，部分型号可真空，压力两用 <br/>● 带有能准确调节的真空/ 压力调节阀，真空/ 压力显示表，缓冲瓶 <br/>● 正压活塞泵配有压力侧消音器，和安全用减压阀 <br/>● 具有很强的价格优势 <br/>● 噪音小，便携式设计，应用广泛 <br/>● 可长时间不间断运转，不会中途停机 <br/>● 结构简单，维修方便 <br/>● 不能用于直接抽液体或强腐蚀性气体 主要应用范围 <br/>● 过滤/ 液体收集 <br/>● SPE 固相萃取 <br/>● 真空烘箱/ 干燥 <br/>● 抽吸/ 自动化系统 <br/>● 手套箱/ 真空室 <br/>● 生物安全柜 <br/>● 细胞培养
621 | Wob-l真空活塞泵 Wob-l Dry Pump with Inlet Trap and Gauge, 230V 50Hz 1Ph, with CE mark | T_2082585C50 |  | T_2082585C50.jpg | 0 | 0 | 162 |  |  | 9999 | 件 | 无油运行，是一种经济、便携的真空解决方案。可以提供有限的抗化学腐蚀性能，但并不适合于强腐蚀性气体 WOB-L 干式活塞泵特点 <br/>● 干式运行 <br/>● 提供较高的真空度，部分型号可真空，压力两用 <br/>● 带有能准确调节的真空/ 压力调节阀，真空/ 压力显示表，缓冲瓶 <br/>● 正压活塞泵配有压力侧消音器，和安全用减压阀 <br/>● 具有很强的价格优势 <br/>● 噪音小，便携式设计，应用广泛 <br/>● 可长时间不间断运转，不会中途停机 <br/>● 结构简单，维修方便 <br/>● 不能用于直接抽液体或强腐蚀性气体 主要应用范围 <br/>● 过滤/ 液体收集 <br/>● SPE 固相萃取 <br/>● 真空烘箱/ 干燥 <br/>● 抽吸/ 自动化系统 <br/>● 手套箱/ 真空室 <br/>● 生物安全柜 <br/>● 细胞培养
622 | 抗化学腐蚀两级隔膜泵 MPC101Zp Diaphragm Pump Chem. Resistant; 230v 50Hz | T_701FB65452 |  | T_701FB65452.jpg | 0 | 0 | 162 |  |  | 9999 | 件 | 隔膜泵是干式运行的真空泵，所有与气体接触的地方都用PTFE等抗化学腐蚀材料, 使隔膜泵具有极强的抗化学腐蚀能力；隔膜泵还具有不消耗水资源，溶剂蒸汽方便回收，环保性能强等特点。 Fisherbrand FB65453 / FB65432隔膜泵专为实验室真空操作设计，具有如下独特优势： <br/>● 最低真空度为8 mbar，抽气速度高达2.3 m3/h （FB65432 抽气速度为1.0 m3/h） <br/>● 真空稳定，易于控制 <br/>● 运行安静、平稳；并且可持久稳定地工作 <br/>● 保养和维修都很方便 <br/>● 体积小，重量轻
622 | 抗化学腐蚀两级隔膜泵 MPC301Zp Diaphragm Pump Chem. Resistant; 230v 50Hz | T_701FB65453 |  | T_701FB65453.jpg | 0 | 0 | 162 |  |  | 9999 | 件 | 隔膜泵是干式运行的真空泵，所有与气体接触的地方都用PTFE等抗化学腐蚀材料, 使隔膜泵具有极强的抗化学腐蚀能力；隔膜泵还具有不消耗水资源，溶剂蒸汽方便回收，环保性能强等特点。 Fisherbrand FB65453 / FB65432隔膜泵专为实验室真空操作设计，具有如下独特优势： <br/>● 最低真空度为8 mbar，抽气速度高达2.3 m3/h （FB65432 抽气速度为1.0 m3/h） <br/>● 真空稳定，易于控制 <br/>● 运行安静、平稳；并且可持久稳定地工作 <br/>● 保养和维修都很方便 <br/>● 体积小，重量轻
622 | 抗化学腐蚀三级隔膜泵 MPC201Tp Diaphragm Pump Chem. Resistant; 230v 50Hz | T_701FB65454 |  | T_701FB65454.jpg | 0 | 0 | 162 |  |  | 9999 | 件 | 隔膜泵是干式运行的真空泵，所有与气体接触的地方都用PTFE等抗化学腐蚀材料, 使隔膜泵具有极强的抗化学腐蚀能力；隔膜泵还具有不消耗水资源，溶剂蒸汽方便回收，环保性能强等特点。 Fisherbrand FB65453 / FB65432隔膜泵专为实验室真空操作设计，具有如下独特优势： <br/>● 最低真空度为8 mbar，抽气速度高达2.3 m3/h （FB65432 抽气速度为1.0 m3/h） <br/>● 真空稳定，易于控制 <br/>● 运行安静、平稳；并且可持久稳定地工作 <br/>● 保养和维修都很方便 <br/>● 体积小，重量轻
622 | 真空泵 Diaphragm Vacuum Pump, 230V, 50 Hz | T_1087393001 |  | T_1087393001.jpg | 0 | 0 | 162 |  |  | 9999 | 件 | 产品特色 <br/>● 接触气体的部件均用特氟龙涂层处理，保证了良好的抗化学腐蚀性能 <br/>● 真空泵所带接口为1/2" 外径
622 | 实验室真空系统 LVS 105T-10 ef | T_208114184 |  | T_208114184.jpg | 0 | 0 | 162 |  |  | 9999 | 件 | 隔膜真空泵+ 真空控制器+ 二级冷凝装置+ 缓冲瓶（泵前）的一体化设计 <br/>● 所有与气体接触部位都做特氟龙（PTFE）涂层处理，高度抗化学腐蚀 <br/>● 配有泵前缓冲瓶, 确保泵吸入的都是气体 <br/>● 配有二级冷凝器和回收瓶，冷凝管有保温套，溶剂回收率近100% <br/>● 回收瓶和冷凝管有保护套, 在爆瓶时能有效保护操作者 <br/>● 一体化设计，使用方便，空间占用小 应用场合：减压蒸馏，真空干燥，反应釜等 LVS 可分成三大类： ( 一) 带手动真空控制器型：由手动流量调节阀来达到控制真空度的目的 ( 二) 带自动真空控制器型： 由电磁阀调节气体流量达到控制真空度的目的 ( 三) 变频控制型：由变频马达通过改变马达转速来达到更加精确地控制真空度的目的，可对真空度实现最精确控制，并且大大延长泵寿命
622 | 实验室真空系统 LVS 110Z | T_208115024 |  | T_208115024.jpg | 0 | 0 | 162 |  |  | 9999 | 件 | 隔膜真空泵+ 真空控制器+ 二级冷凝装置+ 缓冲瓶（泵前）的一体化设计 <br/>● 所有与气体接触部位都做特氟龙（PTFE）涂层处理，高度抗化学腐蚀 <br/>● 配有泵前缓冲瓶, 确保泵吸入的都是气体 <br/>● 配有二级冷凝器和回收瓶，冷凝管有保温套，溶剂回收率近100% <br/>● 回收瓶和冷凝管有保护套, 在爆瓶时能有效保护操作者 <br/>● 一体化设计，使用方便，空间占用小 应用场合：减压蒸馏，真空干燥，反应釜等 LVS 可分成三大类： ( 一) 带手动真空控制器型：由手动流量调节阀来达到控制真空度的目的 ( 二) 带自动真空控制器型： 由电磁阀调节气体流量达到控制真空度的目的 ( 三) 变频控制型：由变频马达通过改变马达转速来达到更加精确地控制真空度的目的，可对真空度实现最精确控制，并且大大延长泵寿命
622 | LVS101Z 带手动调节阀实验室真空系统 LVS101Z 带手动调节阀 | T_208115027 |  | T_208115027.jpg | 0 | 0 | 162 |  |  | 9999 | 件 | 隔膜真空泵+ 真空控制器+ 二级冷凝装置+ 缓冲瓶（泵前）的一体化设计 <br/>● 所有与气体接触部位都做特氟龙（PTFE）涂层处理，高度抗化学腐蚀 <br/>● 配有泵前缓冲瓶, 确保泵吸入的都是气体 <br/>● 配有二级冷凝器和回收瓶，冷凝管有保温套，溶剂回收率近100% <br/>● 回收瓶和冷凝管有保护套, 在爆瓶时能有效保护操作者 <br/>● 一体化设计，使用方便，空间占用小 应用场合：减压蒸馏，真空干燥，反应釜等 LVS 可分成三大类： ( 一) 带手动真空控制器型：由手动流量调节阀来达到控制真空度的目的 ( 二) 带自动真空控制器型： 由电磁阀调节气体流量达到控制真空度的目的 ( 三) 变频控制型：由变频马达通过改变马达转速来达到更加精确地控制真空度的目的，可对真空度实现最精确控制，并且大大延长泵寿命
622 | 实验室真空系统 LVS 210 T | T_208115034 |  | T_208115034.jpg | 0 | 0 | 162 |  |  | 9999 | 件 | 隔膜真空泵+ 真空控制器+ 二级冷凝装置+ 缓冲瓶（泵前）的一体化设计 <br/>● 所有与气体接触部位都做特氟龙（PTFE）涂层处理，高度抗化学腐蚀 <br/>● 配有泵前缓冲瓶, 确保泵吸入的都是气体 <br/>● 配有二级冷凝器和回收瓶，冷凝管有保温套，溶剂回收率近100% <br/>● 回收瓶和冷凝管有保护套, 在爆瓶时能有效保护操作者 <br/>● 一体化设计，使用方便，空间占用小 应用场合：减压蒸馏，真空干燥，反应釜等 LVS 可分成三大类： ( 一) 带手动真空控制器型：由手动流量调节阀来达到控制真空度的目的 ( 二) 带自动真空控制器型： 由电磁阀调节气体流量达到控制真空度的目的 ( 三) 变频控制型：由变频马达通过改变马达转速来达到更加精确地控制真空度的目的，可对真空度实现最精确控制，并且大大延长泵寿命
622 | 实验室真空系统 LVS 201 T | T_208115037 |  | T_208115037.jpg | 0 | 0 | 162 |  |  | 9999 | 件 | 隔膜真空泵+ 真空控制器+ 二级冷凝装置+ 缓冲瓶（泵前）的一体化设计 <br/>● 所有与气体接触部位都做特氟龙（PTFE）涂层处理，高度抗化学腐蚀 <br/>● 配有泵前缓冲瓶, 确保泵吸入的都是气体 <br/>● 配有二级冷凝器和回收瓶，冷凝管有保温套，溶剂回收率近100% <br/>● 回收瓶和冷凝管有保护套, 在爆瓶时能有效保护操作者 <br/>● 一体化设计，使用方便，空间占用小 应用场合：减压蒸馏，真空干燥，反应釜等 LVS 可分成三大类： ( 一) 带手动真空控制器型：由手动流量调节阀来达到控制真空度的目的 ( 二) 带自动真空控制器型： 由电磁阀调节气体流量达到控制真空度的目的 ( 三) 变频控制型：由变频马达通过改变马达转速来达到更加精确地控制真空度的目的，可对真空度实现最精确控制，并且大大延长泵寿命
622 | 实验室真空系统 LVS 302Z | T_208115043 |  | T_208115043.jpg | 0 | 0 | 162 |  |  | 9999 | 件 | 隔膜真空泵+ 真空控制器+ 二级冷凝装置+ 缓冲瓶（泵前）的一体化设计 <br/>● 所有与气体接触部位都做特氟龙（PTFE）涂层处理，高度抗化学腐蚀 <br/>● 配有泵前缓冲瓶, 确保泵吸入的都是气体 <br/>● 配有二级冷凝器和回收瓶，冷凝管有保温套，溶剂回收率近100% <br/>● 回收瓶和冷凝管有保护套, 在爆瓶时能有效保护操作者 <br/>● 一体化设计，使用方便，空间占用小 应用场合：减压蒸馏，真空干燥，反应釜等 LVS 可分成三大类： ( 一) 带手动真空控制器型：由手动流量调节阀来达到控制真空度的目的 ( 二) 带自动真空控制器型： 由电磁阀调节气体流量达到控制真空度的目的 ( 三) 变频控制型：由变频马达通过改变马达转速来达到更加精确地控制真空度的目的，可对真空度实现最精确控制，并且大大延长泵寿命
622 | 实验室真空系统 LVS 310Z | T_208115044 |  | T_208115044.jpg | 0 | 0 | 162 |  |  | 9999 | 件 | 隔膜真空泵+ 真空控制器+ 二级冷凝装置+ 缓冲瓶（泵前）的一体化设计 <br/>● 所有与气体接触部位都做特氟龙（PTFE）涂层处理，高度抗化学腐蚀 <br/>● 配有泵前缓冲瓶, 确保泵吸入的都是气体 <br/>● 配有二级冷凝器和回收瓶，冷凝管有保温套，溶剂回收率近100% <br/>● 回收瓶和冷凝管有保护套, 在爆瓶时能有效保护操作者 <br/>● 一体化设计，使用方便，空间占用小 应用场合：减压蒸馏，真空干燥，反应釜等 LVS 可分成三大类： ( 一) 带手动真空控制器型：由手动流量调节阀来达到控制真空度的目的 ( 二) 带自动真空控制器型： 由电磁阀调节气体流量达到控制真空度的目的 ( 三) 变频控制型：由变频马达通过改变马达转速来达到更加精确地控制真空度的目的，可对真空度实现最精确控制，并且大大延长泵寿命
622 | LVS301Z 带手动调节阀实验室真空系统 LVS301Z 带手动调节阀 | T_208115047 |  | T_208115047.jpg | 0 | 0 | 162 |  |  | 9999 | 件 | 隔膜真空泵+ 真空控制器+ 二级冷凝装置+ 缓冲瓶（泵前）的一体化设计 <br/>● 所有与气体接触部位都做特氟龙（PTFE）涂层处理，高度抗化学腐蚀 <br/>● 配有泵前缓冲瓶, 确保泵吸入的都是气体 <br/>● 配有二级冷凝器和回收瓶，冷凝管有保温套，溶剂回收率近100% <br/>● 回收瓶和冷凝管有保护套, 在爆瓶时能有效保护操作者 <br/>● 一体化设计，使用方便，空间占用小 应用场合：减压蒸馏，真空干燥，反应釜等 LVS 可分成三大类： ( 一) 带手动真空控制器型：由手动流量调节阀来达到控制真空度的目的 ( 二) 带自动真空控制器型： 由电磁阀调节气体流量达到控制真空度的目的 ( 三) 变频控制型：由变频马达通过改变马达转速来达到更加精确地控制真空度的目的，可对真空度实现最精确控制，并且大大延长泵寿命
622 | 实验室真空系统 LVS 602 T | T_208115053 |  | T_208115053.jpg | 0 | 0 | 162 |  |  | 9999 | 件 | 隔膜真空泵+ 真空控制器+ 二级冷凝装置+ 缓冲瓶（泵前）的一体化设计 <br/>● 所有与气体接触部位都做特氟龙（PTFE）涂层处理，高度抗化学腐蚀 <br/>● 配有泵前缓冲瓶, 确保泵吸入的都是气体 <br/>● 配有二级冷凝器和回收瓶，冷凝管有保温套，溶剂回收率近100% <br/>● 回收瓶和冷凝管有保护套, 在爆瓶时能有效保护操作者 <br/>● 一体化设计，使用方便，空间占用小 应用场合：减压蒸馏，真空干燥，反应釜等 LVS 可分成三大类： ( 一) 带手动真空控制器型：由手动流量调节阀来达到控制真空度的目的 ( 二) 带自动真空控制器型： 由电磁阀调节气体流量达到控制真空度的目的 ( 三) 变频控制型：由变频马达通过改变马达转速来达到更加精确地控制真空度的目的，可对真空度实现最精确控制，并且大大延长泵寿命
622 | 实验室真空系统 LVS 610 T | T_208115054 |  | T_208115054.jpg | 0 | 0 | 162 |  |  | 9999 | 件 | 隔膜真空泵+ 真空控制器+ 二级冷凝装置+ 缓冲瓶（泵前）的一体化设计 <br/>● 所有与气体接触部位都做特氟龙（PTFE）涂层处理，高度抗化学腐蚀 <br/>● 配有泵前缓冲瓶, 确保泵吸入的都是气体 <br/>● 配有二级冷凝器和回收瓶，冷凝管有保温套，溶剂回收率近100% <br/>● 回收瓶和冷凝管有保护套, 在爆瓶时能有效保护操作者 <br/>● 一体化设计，使用方便，空间占用小 应用场合：减压蒸馏，真空干燥，反应釜等 LVS 可分成三大类： ( 一) 带手动真空控制器型：由手动流量调节阀来达到控制真空度的目的 ( 二) 带自动真空控制器型： 由电磁阀调节气体流量达到控制真空度的目的 ( 三) 变频控制型：由变频马达通过改变马达转速来达到更加精确地控制真空度的目的，可对真空度实现最精确控制，并且大大延长泵寿命
622 | 实验室真空系统 LVS 601 T | T_208115057 |  | T_208115057.jpg | 0 | 0 | 162 |  |  | 9999 | 件 | 隔膜真空泵+ 真空控制器+ 二级冷凝装置+ 缓冲瓶（泵前）的一体化设计 <br/>● 所有与气体接触部位都做特氟龙（PTFE）涂层处理，高度抗化学腐蚀 <br/>● 配有泵前缓冲瓶, 确保泵吸入的都是气体 <br/>● 配有二级冷凝器和回收瓶，冷凝管有保温套，溶剂回收率近100% <br/>● 回收瓶和冷凝管有保护套, 在爆瓶时能有效保护操作者 <br/>● 一体化设计，使用方便，空间占用小 应用场合：减压蒸馏，真空干燥，反应釜等 LVS 可分成三大类： ( 一) 带手动真空控制器型：由手动流量调节阀来达到控制真空度的目的 ( 二) 带自动真空控制器型： 由电磁阀调节气体流量达到控制真空度的目的 ( 三) 变频控制型：由变频马达通过改变马达转速来达到更加精确地控制真空度的目的，可对真空度实现最精确控制，并且大大延长泵寿命
622 | 实验室真空系统 LVS 1210T | T_208115064 |  | T_208115064.jpg | 0 | 0 | 162 |  |  | 9999 | 件 | 隔膜真空泵+ 真空控制器+ 二级冷凝装置+ 缓冲瓶（泵前）的一体化设计 <br/>● 所有与气体接触部位都做特氟龙（PTFE）涂层处理，高度抗化学腐蚀 <br/>● 配有泵前缓冲瓶, 确保泵吸入的都是气体 <br/>● 配有二级冷凝器和回收瓶，冷凝管有保温套，溶剂回收率近100% <br/>● 回收瓶和冷凝管有保护套, 在爆瓶时能有效保护操作者 <br/>● 一体化设计，使用方便，空间占用小 应用场合：减压蒸馏，真空干燥，反应釜等 LVS 可分成三大类： ( 一) 带手动真空控制器型：由手动流量调节阀来达到控制真空度的目的 ( 二) 带自动真空控制器型： 由电磁阀调节气体流量达到控制真空度的目的 ( 三) 变频控制型：由变频马达通过改变马达转速来达到更加精确地控制真空度的目的，可对真空度实现最精确控制，并且大大延长泵寿命
622 | LVS 210 T ef实验室真空系统 LVS 210 T ef | T_208115234 |  | T_208115234.jpg | 0 | 0 | 162 |  |  | 9999 | 件 | 隔膜真空泵+ 真空控制器+ 二级冷凝装置+ 缓冲瓶（泵前）的一体化设计 <br/>● 所有与气体接触部位都做特氟龙（PTFE）涂层处理，高度抗化学腐蚀 <br/>● 配有泵前缓冲瓶, 确保泵吸入的都是气体 <br/>● 配有二级冷凝器和回收瓶，冷凝管有保温套，溶剂回收率近100% <br/>● 回收瓶和冷凝管有保护套, 在爆瓶时能有效保护操作者 <br/>● 一体化设计，使用方便，空间占用小 应用场合：减压蒸馏，真空干燥，反应釜等 LVS 可分成三大类： ( 一) 带手动真空控制器型：由手动流量调节阀来达到控制真空度的目的 ( 二) 带自动真空控制器型： 由电磁阀调节气体流量达到控制真空度的目的 ( 三) 变频控制型：由变频马达通过改变马达转速来达到更加精确地控制真空度的目的，可对真空度实现最精确控制，并且大大延长泵寿命
622 | 实验室真空系统 LVS 310 Z ef | T_208115244 |  | T_208115244.jpg | 0 | 0 | 162 |  |  | 9999 | 件 | 变频隔膜真空泵+真空控制器+二级冷凝装置+缓冲瓶（泵前）的一体化设计 LVS 变频真空系统的独特优势 <br/>● 变频系统可实现最准确、最平稳的真空控制 <br/>● 变频泵在到达设定真空度后不再持续运行，仅做小范围调整，可做到无噪声操作；并且可大大延长真空泵的使用寿命 其他特点 <br/>● 配有泵前缓冲瓶, 确保泵吸入的都是气体 <br/>● 配有二级冷凝器和回收瓶，冷凝管有保温套，溶剂回收率近100% <br/>● 一体化设计, 使用方便, 空间占用小 <br/>● 回收瓶和冷凝管有保护套, 在爆瓶时能有效保护操作者
622 | 实验室真空系统 LVS 610 T ef | T_208115254 |  | T_208115254.jpg | 0 | 0 | 162 |  |  | 9999 | 件 | 隔膜真空泵+ 真空控制器+ 二级冷凝装置+ 缓冲瓶（泵前）的一体化设计 <br/>● 所有与气体接触部位都做特氟龙（PTFE）涂层处理，高度抗化学腐蚀 <br/>● 配有泵前缓冲瓶, 确保泵吸入的都是气体 <br/>● 配有二级冷凝器和回收瓶，冷凝管有保温套，溶剂回收率近100% <br/>● 回收瓶和冷凝管有保护套, 在爆瓶时能有效保护操作者 <br/>● 一体化设计，使用方便，空间占用小 应用场合：减压蒸馏，真空干燥，反应釜等 LVS 可分成三大类： ( 一) 带手动真空控制器型：由手动流量调节阀来达到控制真空度的目的 ( 二) 带自动真空控制器型： 由电磁阀调节气体流量达到控制真空度的目的 ( 三) 变频控制型：由变频马达通过改变马达转速来达到更加精确地控制真空度的目的，可对真空度实现最精确控制，并且大大延长泵寿命
622 | 实验室真空系统 LVS 1210 T ef | T_208115264 |  | T_208115264.jpg | 0 | 0 | 162 |  |  | 9999 | 件 | 隔膜真空泵+ 真空控制器+ 二级冷凝装置+ 缓冲瓶（泵前）的一体化设计 <br/>● 所有与气体接触部位都做特氟龙（PTFE）涂层处理，高度抗化学腐蚀 <br/>● 配有泵前缓冲瓶, 确保泵吸入的都是气体 <br/>● 配有二级冷凝器和回收瓶，冷凝管有保温套，溶剂回收率近100% <br/>● 回收瓶和冷凝管有保护套, 在爆瓶时能有效保护操作者 <br/>● 一体化设计，使用方便，空间占用小 应用场合：减压蒸馏，真空干燥，反应釜等 LVS 可分成三大类： ( 一) 带手动真空控制器型：由手动流量调节阀来达到控制真空度的目的 ( 二) 带自动真空控制器型： 由电磁阀调节气体流量达到控制真空度的目的 ( 三) 变频控制型：由变频马达通过改变马达转速来达到更加精确地控制真空度的目的，可对真空度实现最精确控制，并且大大延长泵寿命
622 | 防爆型两级隔膜泵 MPC 301Zp ATEX (三相电源) | T_208400048104 |  | T_208400048104.jpg | 0 | 0 | 162 |  |  | 9999 | 件 | 稳定环保、使用方便 隔膜泵是干式运行的真空泵，所有与气体接触的地方都用PTFE等抗化学腐蚀材料, 使隔膜泵具有极强的抗化学腐蚀能力；隔膜泵还具有不消耗水资源，溶剂蒸汽方便回收，环保性能强等特点。 抗化学腐蚀的真空泵，特别适用于需要抗化学腐蚀或需要长时间不断运行的场合。所有与气体接触的部位都做特氟龙（聚四氟乙烯PTFE）处理并用碳纤维加固，完全保证了泵的抗化学腐蚀性能。隔膜采用三明治结构（即多层结构），以增加隔膜的韧性和强度 特点：完全的抗化学腐蚀能力；结构紧凑容易使用；真空稳定，易于控制且可长久运行；不消耗水，环保性强；设计新颖质量可靠；无须保养，维修方便 变频控制型MPCef：新一代的智能型真空技术，通过变频马达和VCB521 控制器使隔膜泵转速可调，能更加精确地控制真空压力 防爆型真空泵：应用于抽易燃易爆气体的特殊真空泵，能有效防止气体的燃烧和爆炸
622 | 防爆型三级隔膜泵 MPC 601Tp ATEX (三相电源) | T_208400051104 |  | T_208400051104.jpg | 0 | 0 | 162 |  |  | 9999 | 件 | 稳定环保、使用方便 隔膜泵是干式运行的真空泵，所有与气体接触的地方都用PTFE等抗化学腐蚀材料, 使隔膜泵具有极强的抗化学腐蚀能力；隔膜泵还具有不消耗水资源，溶剂蒸汽方便回收，环保性能强等特点。 抗化学腐蚀的真空泵，特别适用于需要抗化学腐蚀或需要长时间不断运行的场合。所有与气体接触的部位都做特氟龙（聚四氟乙烯PTFE）处理并用碳纤维加固，完全保证了泵的抗化学腐蚀性能。隔膜采用三明治结构（即多层结构），以增加隔膜的韧性和强度 特点：完全的抗化学腐蚀能力；结构紧凑容易使用；真空稳定，易于控制且可长久运行；不消耗水，环保性强；设计新颖质量可靠；无须保养，维修方便 变频控制型MPCef：新一代的智能型真空技术，通过变频马达和VCB521 控制器使隔膜泵转速可调，能更加精确地控制真空压力 防爆型真空泵：应用于抽易燃易爆气体的特殊真空泵，能有效防止气体的燃烧和爆炸
622 | 抗化学腐蚀单级隔膜泵 | T_208412421 |  | T_208412421.jpg | 0 | 0 | 162 |  |  | 9999 | 件 | 稳定环保、使用方便 隔膜泵是干式运行的真空泵，所有与气体接触的地方都用PTFE等抗化学腐蚀材料, 使隔膜泵具有极强的抗化学腐蚀能力；隔膜泵还具有不消耗水资源，溶剂蒸汽方便回收，环保性能强等特点。 抗化学腐蚀的真空泵，特别适用于需要抗化学腐蚀或需要长时间不断运行的场合。所有与气体接触的部位都做特氟龙（聚四氟乙烯PTFE）处理并用碳纤维加固，完全保证了泵的抗化学腐蚀性能。隔膜采用三明治结构（即多层结构），以增加隔膜的韧性和强度 特点：完全的抗化学腐蚀能力；结构紧凑容易使用；真空稳定，易于控制且可长久运行；不消耗水，环保性强；设计新颖质量可靠；无须保养，维修方便 变频控制型MPCef：新一代的智能型真空技术，通过变频马达和VCB521 控制器使隔膜泵转速可调，能更加精确地控制真空压力 防爆型真空泵：应用于抽易燃易爆气体的特殊真空泵，能有效防止气体的燃烧和爆炸
622 | 抗化学腐蚀两级隔膜泵 | T_208412422 |  | T_208412422.jpg | 0 | 0 | 162 |  |  | 9999 | 件 | 稳定环保、使用方便 隔膜泵是干式运行的真空泵，所有与气体接触的地方都用PTFE等抗化学腐蚀材料, 使隔膜泵具有极强的抗化学腐蚀能力；隔膜泵还具有不消耗水资源，溶剂蒸汽方便回收，环保性能强等特点。 抗化学腐蚀的真空泵，特别适用于需要抗化学腐蚀或需要长时间不断运行的场合。所有与气体接触的部位都做特氟龙（聚四氟乙烯PTFE）处理并用碳纤维加固，完全保证了泵的抗化学腐蚀性能。隔膜采用三明治结构（即多层结构），以增加隔膜的韧性和强度 特点：完全的抗化学腐蚀能力；结构紧凑容易使用；真空稳定，易于控制且可长久运行；不消耗水，环保性强；设计新颖质量可靠；无须保养，维修方便 变频控制型MPCef：新一代的智能型真空技术，通过变频马达和VCB521 控制器使隔膜泵转速可调，能更加精确地控制真空压力 防爆型真空泵：应用于抽易燃易爆气体的特殊真空泵，能有效防止气体的燃烧和爆炸
622 | 抗化学腐蚀三级隔膜泵 MPC 105T | T_20841244302 |  | T_20841244302.jpg | 0 | 0 | 162 |  |  | 9999 | 件 | 稳定环保、使用方便 隔膜泵是干式运行的真空泵，所有与气体接触的地方都用PTFE等抗化学腐蚀材料, 使隔膜泵具有极强的抗化学腐蚀能力；隔膜泵还具有不消耗水资源，溶剂蒸汽方便回收，环保性能强等特点。 抗化学腐蚀的真空泵，特别适用于需要抗化学腐蚀或需要长时间不断运行的场合。所有与气体接触的部位都做特氟龙（聚四氟乙烯PTFE）处理并用碳纤维加固，完全保证了泵的抗化学腐蚀性能。隔膜采用三明治结构（即多层结构），以增加隔膜的韧性和强度 特点：完全的抗化学腐蚀能力；结构紧凑容易使用；真空稳定，易于控制且可长久运行；不消耗水，环保性强；设计新颖质量可靠；无须保养，维修方便 变频控制型MPCef：新一代的智能型真空技术，通过变频马达和VCB521 控制器使隔膜泵转速可调，能更加精确地控制真空压力 防爆型真空泵：应用于抽易燃易爆气体的特殊真空泵，能有效防止气体的燃烧和爆炸
622 | 抗化学腐蚀单级隔膜泵 MPC 201E | T_208412521 |  | T_208412521.jpg | 0 | 0 | 162 |  |  | 9999 | 件 | 稳定环保、使用方便 隔膜泵是干式运行的真空泵，所有与气体接触的地方都用PTFE等抗化学腐蚀材料, 使隔膜泵具有极强的抗化学腐蚀能力；隔膜泵还具有不消耗水资源，溶剂蒸汽方便回收，环保性能强等特点。 抗化学腐蚀的真空泵，特别适用于需要抗化学腐蚀或需要长时间不断运行的场合。所有与气体接触的部位都做特氟龙（聚四氟乙烯PTFE）处理并用碳纤维加固，完全保证了泵的抗化学腐蚀性能。隔膜采用三明治结构（即多层结构），以增加隔膜的韧性和强度 特点：完全的抗化学腐蚀能力；结构紧凑容易使用；真空稳定，易于控制且可长久运行；不消耗水，环保性强；设计新颖质量可靠；无须保养，维修方便 变频控制型MPCef：新一代的智能型真空技术，通过变频马达和VCB521 控制器使隔膜泵转速可调，能更加精确地控制真空压力 防爆型真空泵：应用于抽易燃易爆气体的特殊真空泵，能有效防止气体的燃烧和爆炸
622 | 抗化学腐蚀三级隔膜泵 MPC 201T | T_208412543 |  | T_208412543.jpg | 0 | 0 | 162 |  |  | 9999 | 件 | 稳定环保、使用方便 隔膜泵是干式运行的真空泵，所有与气体接触的地方都用PTFE等抗化学腐蚀材料, 使隔膜泵具有极强的抗化学腐蚀能力；隔膜泵还具有不消耗水资源，溶剂蒸汽方便回收，环保性能强等特点。 抗化学腐蚀的真空泵，特别适用于需要抗化学腐蚀或需要长时间不断运行的场合。所有与气体接触的部位都做特氟龙（聚四氟乙烯PTFE）处理并用碳纤维加固，完全保证了泵的抗化学腐蚀性能。隔膜采用三明治结构（即多层结构），以增加隔膜的韧性和强度 特点：完全的抗化学腐蚀能力；结构紧凑容易使用；真空稳定，易于控制且可长久运行；不消耗水，环保性强；设计新颖质量可靠；无须保养，维修方便 变频控制型MPCef：新一代的智能型真空技术，通过变频马达和VCB521 控制器使隔膜泵转速可调，能更加精确地控制真空压力 防爆型真空泵：应用于抽易燃易爆气体的特殊真空泵，能有效防止气体的燃烧和爆炸
622 | 抗化学腐蚀单级隔膜泵 MPC301E | T_208412711 |  | T_208412711.jpg | 0 | 0 | 162 |  |  | 9999 | 件 | 稳定环保、使用方便 隔膜泵是干式运行的真空泵，所有与气体接触的地方都用PTFE等抗化学腐蚀材料, 使隔膜泵具有极强的抗化学腐蚀能力；隔膜泵还具有不消耗水资源，溶剂蒸汽方便回收，环保性能强等特点。 抗化学腐蚀的真空泵，特别适用于需要抗化学腐蚀或需要长时间不断运行的场合。所有与气体接触的部位都做特氟龙（聚四氟乙烯PTFE）处理并用碳纤维加固，完全保证了泵的抗化学腐蚀性能。隔膜采用三明治结构（即多层结构），以增加隔膜的韧性和强度 特点：完全的抗化学腐蚀能力；结构紧凑容易使用；真空稳定，易于控制且可长久运行；不消耗水，环保性强；设计新颖质量可靠；无须保养，维修方便 变频控制型MPCef：新一代的智能型真空技术，通过变频马达和VCB521 控制器使隔膜泵转速可调，能更加精确地控制真空压力 防爆型真空泵：应用于抽易燃易爆气体的特殊真空泵，能有效防止气体的燃烧和爆炸
622 | 抗化学腐蚀单级隔膜泵 MPC 601E | T_208412721 |  | T_208412721.jpg | 0 | 0 | 162 |  |  | 9999 | 件 | 稳定环保、使用方便 隔膜泵是干式运行的真空泵，所有与气体接触的地方都用PTFE等抗化学腐蚀材料, 使隔膜泵具有极强的抗化学腐蚀能力；隔膜泵还具有不消耗水资源，溶剂蒸汽方便回收，环保性能强等特点。 抗化学腐蚀的真空泵，特别适用于需要抗化学腐蚀或需要长时间不断运行的场合。所有与气体接触的部位都做特氟龙（聚四氟乙烯PTFE）处理并用碳纤维加固，完全保证了泵的抗化学腐蚀性能。隔膜采用三明治结构（即多层结构），以增加隔膜的韧性和强度 特点：完全的抗化学腐蚀能力；结构紧凑容易使用；真空稳定，易于控制且可长久运行；不消耗水，环保性强；设计新颖质量可靠；无须保养，维修方便 变频控制型MPCef：新一代的智能型真空技术，通过变频马达和VCB521 控制器使隔膜泵转速可调，能更加精确地控制真空压力 防爆型真空泵：应用于抽易燃易爆气体的特殊真空泵，能有效防止气体的燃烧和爆炸
622 | 抗化学腐蚀单级隔膜泵 MPC 1201E | T_208412741 |  | T_208412741.jpg | 0 | 0 | 162 |  |  | 9999 | 件 | 稳定环保、使用方便 隔膜泵是干式运行的真空泵，所有与气体接触的地方都用PTFE等抗化学腐蚀材料, 使隔膜泵具有极强的抗化学腐蚀能力；隔膜泵还具有不消耗水资源，溶剂蒸汽方便回收，环保性能强等特点。 抗化学腐蚀的真空泵，特别适用于需要抗化学腐蚀或需要长时间不断运行的场合。所有与气体接触的部位都做特氟龙（聚四氟乙烯PTFE）处理并用碳纤维加固，完全保证了泵的抗化学腐蚀性能。隔膜采用三明治结构（即多层结构），以增加隔膜的韧性和强度 特点：完全的抗化学腐蚀能力；结构紧凑容易使用；真空稳定，易于控制且可长久运行；不消耗水，环保性强；设计新颖质量可靠；无须保养，维修方便 变频控制型MPCef：新一代的智能型真空技术，通过变频马达和VCB521 控制器使隔膜泵转速可调，能更加精确地控制真空压力 防爆型真空泵：应用于抽易燃易爆气体的特殊真空泵，能有效防止气体的燃烧和爆炸
622 | 抗化学腐蚀两级隔膜泵 MPC 901Z | T_208412742 |  | T_208412742.jpg | 0 | 0 | 162 |  |  | 9999 | 件 | 稳定环保、使用方便 隔膜泵是干式运行的真空泵，所有与气体接触的地方都用PTFE等抗化学腐蚀材料, 使隔膜泵具有极强的抗化学腐蚀能力；隔膜泵还具有不消耗水资源，溶剂蒸汽方便回收，环保性能强等特点。 抗化学腐蚀的真空泵，特别适用于需要抗化学腐蚀或需要长时间不断运行的场合。所有与气体接触的部位都做特氟龙（聚四氟乙烯PTFE）处理并用碳纤维加固，完全保证了泵的抗化学腐蚀性能。隔膜采用三明治结构（即多层结构），以增加隔膜的韧性和强度 特点：完全的抗化学腐蚀能力；结构紧凑容易使用；真空稳定，易于控制且可长久运行；不消耗水，环保性强；设计新颖质量可靠；无须保养，维修方便 变频控制型MPCef：新一代的智能型真空技术，通过变频马达和VCB521 控制器使隔膜泵转速可调，能更加精确地控制真空压力 防爆型真空泵：应用于抽易燃易爆气体的特殊真空泵，能有效防止气体的燃烧和爆炸
622 | 抗化学腐蚀三级隔膜泵 MPC 601T | T_208412743 |  | T_208412743.jpg | 0 | 0 | 162 |  |  | 9999 | 件 | 稳定环保、使用方便 隔膜泵是干式运行的真空泵，所有与气体接触的地方都用PTFE等抗化学腐蚀材料, 使隔膜泵具有极强的抗化学腐蚀能力；隔膜泵还具有不消耗水资源，溶剂蒸汽方便回收，环保性能强等特点。 抗化学腐蚀的真空泵，特别适用于需要抗化学腐蚀或需要长时间不断运行的场合。所有与气体接触的部位都做特氟龙（聚四氟乙烯PTFE）处理并用碳纤维加固，完全保证了泵的抗化学腐蚀性能。隔膜采用三明治结构（即多层结构），以增加隔膜的韧性和强度 特点：完全的抗化学腐蚀能力；结构紧凑容易使用；真空稳定，易于控制且可长久运行；不消耗水，环保性强；设计新颖质量可靠；无须保养，维修方便 变频控制型MPCef：新一代的智能型真空技术，通过变频马达和VCB521 控制器使隔膜泵转速可调，能更加精确地控制真空压力 防爆型真空泵：应用于抽易燃易爆气体的特殊真空泵，能有效防止气体的燃烧和爆炸
622 | 抗化学腐蚀单级隔膜泵 MPC 2401E | T_208412781 |  | T_208412781.jpg | 0 | 0 | 162 |  |  | 9999 | 件 | 稳定环保、使用方便 隔膜泵是干式运行的真空泵，所有与气体接触的地方都用PTFE等抗化学腐蚀材料, 使隔膜泵具有极强的抗化学腐蚀能力；隔膜泵还具有不消耗水资源，溶剂蒸汽方便回收，环保性能强等特点。 抗化学腐蚀的真空泵，特别适用于需要抗化学腐蚀或需要长时间不断运行的场合。所有与气体接触的部位都做特氟龙（聚四氟乙烯PTFE）处理并用碳纤维加固，完全保证了泵的抗化学腐蚀性能。隔膜采用三明治结构（即多层结构），以增加隔膜的韧性和强度 特点：完全的抗化学腐蚀能力；结构紧凑容易使用；真空稳定，易于控制且可长久运行；不消耗水，环保性强；设计新颖质量可靠；无须保养，维修方便 变频控制型MPCef：新一代的智能型真空技术，通过变频马达和VCB521 控制器使隔膜泵转速可调，能更加精确地控制真空压力 防爆型真空泵：应用于抽易燃易爆气体的特殊真空泵，能有效防止气体的燃烧和爆炸
622 | 抗化学腐蚀两级隔膜泵 MPC 1801Z | T_208412782 |  | T_208412782.jpg | 0 | 0 | 162 |  |  | 9999 | 件 | 稳定环保、使用方便 隔膜泵是干式运行的真空泵，所有与气体接触的地方都用PTFE等抗化学腐蚀材料, 使隔膜泵具有极强的抗化学腐蚀能力；隔膜泵还具有不消耗水资源，溶剂蒸汽方便回收，环保性能强等特点。 抗化学腐蚀的真空泵，特别适用于需要抗化学腐蚀或需要长时间不断运行的场合。所有与气体接触的部位都做特氟龙（聚四氟乙烯PTFE）处理并用碳纤维加固，完全保证了泵的抗化学腐蚀性能。隔膜采用三明治结构（即多层结构），以增加隔膜的韧性和强度 特点：完全的抗化学腐蚀能力；结构紧凑容易使用；真空稳定，易于控制且可长久运行；不消耗水，环保性强；设计新颖质量可靠；无须保养，维修方便 变频控制型MPCef：新一代的智能型真空技术，通过变频马达和VCB521 控制器使隔膜泵转速可调，能更加精确地控制真空压力 防爆型真空泵：应用于抽易燃易爆气体的特殊真空泵，能有效防止气体的燃烧和爆炸
622 | 抗化学腐蚀三级隔膜泵 MPC 1201T | T_208412783 |  | T_208412783.jpg | 0 | 0 | 162 |  |  | 9999 | 件 | 稳定环保、使用方便 隔膜泵是干式运行的真空泵，所有与气体接触的地方都用PTFE等抗化学腐蚀材料, 使隔膜泵具有极强的抗化学腐蚀能力；隔膜泵还具有不消耗水资源，溶剂蒸汽方便回收，环保性能强等特点。 抗化学腐蚀的真空泵，特别适用于需要抗化学腐蚀或需要长时间不断运行的场合。所有与气体接触的部位都做特氟龙（聚四氟乙烯PTFE）处理并用碳纤维加固，完全保证了泵的抗化学腐蚀性能。隔膜采用三明治结构（即多层结构），以增加隔膜的韧性和强度 特点：完全的抗化学腐蚀能力；结构紧凑容易使用；真空稳定，易于控制且可长久运行；不消耗水，环保性强；设计新颖质量可靠；无须保养，维修方便 变频控制型MPCef：新一代的智能型真空技术，通过变频马达和VCB521 控制器使隔膜泵转速可调，能更加精确地控制真空压力 防爆型真空泵：应用于抽易燃易爆气体的特殊真空泵，能有效防止气体的燃烧和爆炸
622 | 抗化学腐蚀两级隔膜泵 MPC 301Z ef | T_208412922 |  | T_208412922.jpg | 0 | 0 | 162 |  |  | 9999 | 件 | 稳定环保、使用方便 隔膜泵是干式运行的真空泵，所有与气体接触的地方都用PTFE等抗化学腐蚀材料, 使隔膜泵具有极强的抗化学腐蚀能力；隔膜泵还具有不消耗水资源，溶剂蒸汽方便回收，环保性能强等特点。 抗化学腐蚀的真空泵，特别适用于需要抗化学腐蚀或需要长时间不断运行的场合。所有与气体接触的部位都做特氟龙（聚四氟乙烯PTFE）处理并用碳纤维加固，完全保证了泵的抗化学腐蚀性能。隔膜采用三明治结构（即多层结构），以增加隔膜的韧性和强度 特点：完全的抗化学腐蚀能力；结构紧凑容易使用；真空稳定，易于控制且可长久运行；不消耗水，环保性强；设计新颖质量可靠；无须保养，维修方便 变频控制型MPCef：新一代的智能型真空技术，通过变频马达和VCB521 控制器使隔膜泵转速可调，能更加精确地控制真空压力 防爆型真空泵：应用于抽易燃易爆气体的特殊真空泵，能有效防止气体的燃烧和爆炸
622 | 抗化学腐蚀三级隔膜泵 MPC 601T ef | T_208412943 |  | T_208412943.jpg | 0 | 0 | 162 |  |  | 9999 | 件 | 稳定环保、使用方便 隔膜泵是干式运行的真空泵，所有与气体接触的地方都用PTFE等抗化学腐蚀材料, 使隔膜泵具有极强的抗化学腐蚀能力；隔膜泵还具有不消耗水资源，溶剂蒸汽方便回收，环保性能强等特点。 抗化学腐蚀的真空泵，特别适用于需要抗化学腐蚀或需要长时间不断运行的场合。所有与气体接触的部位都做特氟龙（聚四氟乙烯PTFE）处理并用碳纤维加固，完全保证了泵的抗化学腐蚀性能。隔膜采用三明治结构（即多层结构），以增加隔膜的韧性和强度 特点：完全的抗化学腐蚀能力；结构紧凑容易使用；真空稳定，易于控制且可长久运行；不消耗水，环保性强；设计新颖质量可靠；无须保养，维修方便 变频控制型MPCef：新一代的智能型真空技术，通过变频马达和VCB521 控制器使隔膜泵转速可调，能更加精确地控制真空压力 防爆型真空泵：应用于抽易燃易爆气体的特殊真空泵，能有效防止气体的燃烧和爆炸
622 | 抗化学腐蚀三级隔膜泵 MPC 1201T ef | T_208412983 |  | T_208412983.jpg | 0 | 0 | 162 |  |  | 9999 | 件 | 稳定环保、使用方便 隔膜泵是干式运行的真空泵，所有与气体接触的地方都用PTFE等抗化学腐蚀材料, 使隔膜泵具有极强的抗化学腐蚀能力；隔膜泵还具有不消耗水资源，溶剂蒸汽方便回收，环保性能强等特点。 抗化学腐蚀的真空泵，特别适用于需要抗化学腐蚀或需要长时间不断运行的场合。所有与气体接触的部位都做特氟龙（聚四氟乙烯PTFE）处理并用碳纤维加固，完全保证了泵的抗化学腐蚀性能。隔膜采用三明治结构（即多层结构），以增加隔膜的韧性和强度 特点：完全的抗化学腐蚀能力；结构紧凑容易使用；真空稳定，易于控制且可长久运行；不消耗水，环保性强；设计新颖质量可靠；无须保养，维修方便 变频控制型MPCef：新一代的智能型真空技术，通过变频马达和VCB521 控制器使隔膜泵转速可调，能更加精确地控制真空压力 防爆型真空泵：应用于抽易燃易爆气体的特殊真空泵，能有效防止气体的燃烧和爆炸
623 | 真空废液吸收器 biovac 106 | T_208112037 |  | T_208112037.jpg | 0 | 0 | 162 |  |  | 9999 | 件 | 抗化学腐蚀、可携带、安全的真空液体抽吸装置！ Biovac 106 配备抗化学腐蚀隔膜泵和液体接收瓶，能精确地抽吸液体，可以轻易地除去物体表面残留的微量的液体。非常适合于化学、生物和医学领域 <br/>● 抗化学腐蚀的隔膜泵具有很长的使用寿命，根据需要可配有脚踏开关。 <br/>● 在接收瓶和泵之间有一个隔膜过滤器，根据不同的过滤精度需要选择不同的过滤膜，最大的过滤精度可达0.22 μm，能更安全地对付细菌和病毒。 <br/>● 大容积的接收瓶配有浮动阀，接收瓶内装满液体后可自动关闭真空泵，防止溢出 <br/>● 与隔膜泵的连接通过一个快速离合器，离合器两边都配有单向阀，可有效防止液体进入隔膜泵 <br/>● 头部密封圈形状具有更好的密封性能 真空抽滤+ 液体抽吸两用仪biovac 106+ 在 biovac 106 的基础上外加一个抽滤瓶，在回收瓶瓶盖上既可接液体抽吸的吸管，也可接抽滤瓶。实现了一机两用，最大限度地提高了仪器的使用范围和使用率。
623 | 真空抽滤＋废液抽吸两用仪 | T_208112038 |  | T_208112038.jpg | 0 | 0 | 162 |  |  | 9999 | 件 | 抗化学腐蚀、可携带、安全的真空液体抽吸装置！ Biovac 106 配备抗化学腐蚀隔膜泵和液体接收瓶，能精确地抽吸液体，可以轻易地除去物体表面残留的微量的液体。非常适合于化学、生物和医学领域 <br/>● 抗化学腐蚀的隔膜泵具有很长的使用寿命，根据需要可配有脚踏开关。 <br/>● 在接收瓶和泵之间有一个隔膜过滤器，根据不同的过滤精度需要选择不同的过滤膜，最大的过滤精度可达0.22 μm，能更安全地对付细菌和病毒。 <br/>● 大容积的接收瓶配有浮动阀，接收瓶内装满液体后可自动关闭真空泵，防止溢出 <br/>● 与隔膜泵的连接通过一个快速离合器，离合器两边都配有单向阀，可有效防止液体进入隔膜泵 <br/>● 头部密封圈形状具有更好的密封性能 真空抽滤+ 液体抽吸两用仪biovac 106+ 在 biovac 106 的基础上外加一个抽滤瓶，在回收瓶瓶盖上既可接液体抽吸的吸管，也可接抽滤瓶。实现了一机两用，最大限度地提高了仪器的使用范围和使用率。
623 | 真空废液吸收器 fluivac 105 | T_208112039 |  | T_208112039.jpg | 0 | 0 | 162 |  |  | 9999 | 件 | 抗化学腐蚀、可携带、安全的真空液体抽吸装置！ Biovac 106 配备抗化学腐蚀隔膜泵和液体接收瓶，能精确地抽吸液体，可以轻易地除去物体表面残留的微量的液体。非常适合于化学、生物和医学领域 <br/>● 抗化学腐蚀的隔膜泵具有很长的使用寿命，根据需要可配有脚踏开关。 <br/>● 在接收瓶和泵之间有一个隔膜过滤器，根据不同的过滤精度需要选择不同的过滤膜，最大的过滤精度可达0.22 μm，能更安全地对付细菌和病毒。 <br/>● 大容积的接收瓶配有浮动阀，接收瓶内装满液体后可自动关闭真空泵，防止溢出 <br/>● 与隔膜泵的连接通过一个快速离合器，离合器两边都配有单向阀，可有效防止液体进入隔膜泵 <br/>● 头部密封圈形状具有更好的密封性能 真空抽滤+ 液体抽吸两用仪biovac 106+ 在 biovac 106 的基础上外加一个抽滤瓶，在回收瓶瓶盖上既可接液体抽吸的吸管，也可接抽滤瓶。实现了一机两用，最大限度地提高了仪器的使用范围和使用率。
623 | 微生物分析的厌氧充气装置 anavac 104T | T_208112017 |  | T_208112017.jpg | 0 | 0 | 162 |  |  | 9999 | 件 | 用于微生物分析的厌氧充气装置 在食品，饮料，化装品和卫生产品等的生产和研发过程中，需要检测能作为传染病病原体的厌氧菌或导致食物中毒的厌氧菌。检测样品放置在特制的细菌培养容器中，并在无氧环境下分析细菌的繁殖能力厌氧充气装置Anavac104T的作用原理是用隔膜泵抽走培养容器中含有氧气的空气，然后注入观察细菌繁殖环境所需的气体 (反应气体)。为了提高反应气体的纯度，可通过程序控制多次抽气和注入反应气体。 所有的程序参数，如真空压力，反应气体压力，抽气注气循环次数都可通过控制器很方便地进行控制。 整个过程自动运行
625 | 两级旋片泵 PK2DC Rotary Vane Pump | T_701FB65458 |  | T_701FB65458.jpg | 0 | 0 | 162 |  |  | 9999 | 件 | 产品特色 旋片真空泵是一种传统的真空泵。重量轻，抽吸速度高。广泛的适用于多种实验室项目：真空（冷冻）干燥、真空蒸馏、真空抽滤、真空探伤、真空镀膜、高真空泵的前泵。 <br/>● 结构紧凑，密封性能好，不漏油 <br/>● 流速高，短时间达到稳定的极限真空 <br/>● 耐水蒸气能力强 <br/>● 抗化学腐蚀能力相对同类泵较强 <br/>● 能持久稳定工作，维修率低 <br/>● 油雾少，有利于优化实验室环境 <br/>● 条形油味显示窗，设计更加合理 <br/>● 关机后机油不会回流，真空密封性能强 <br/>● 噪音低、体积小
625 | 两级旋片泵 P4Z Rotary Vane Pump | T_701FB65459 |  | T_701FB65459.jpg | 0 | 0 | 162 |  |  | 9999 | 件 | 产品特色 旋片真空泵是一种传统的真空泵。重量轻，抽吸速度高。广泛的适用于多种实验室项目：真空（冷冻）干燥、真空蒸馏、真空抽滤、真空探伤、真空镀膜、高真空泵的前泵。 <br/>● 结构紧凑，密封性能好，不漏油 <br/>● 流速高，短时间达到稳定的极限真空 <br/>● 耐水蒸气能力强 <br/>● 抗化学腐蚀能力相对同类泵较强 <br/>● 能持久稳定工作，维修率低 <br/>● 油雾少，有利于优化实验室环境 <br/>● 条形油味显示窗，设计更加合理 <br/>● 关机后机油不会回流，真空密封性能强 <br/>● 噪音低、体积小
625 | 两级旋片泵 P6Z Rotary Vane Pump | T_701FB65460 |  | T_701FB65460.jpg | 0 | 0 | 162 |  |  | 9999 | 件 | 产品特色 旋片真空泵是一种传统的真空泵。重量轻，抽吸速度高。广泛的适用于多种实验室项目：真空（冷冻）干燥、真空蒸馏、真空抽滤、真空探伤、真空镀膜、高真空泵的前泵。 <br/>● 结构紧凑，密封性能好，不漏油 <br/>● 流速高，短时间达到稳定的极限真空 <br/>● 耐水蒸气能力强 <br/>● 抗化学腐蚀能力相对同类泵较强 <br/>● 能持久稳定工作，维修率低 <br/>● 油雾少，有利于优化实验室环境 <br/>● 条形油味显示窗，设计更加合理 <br/>● 关机后机油不会回流，真空密封性能强 <br/>● 噪音低、体积小
625 | 两级旋片泵 P8Z Rotary Vane Pump | T_701FB65461 |  | T_701FB65461.jpg | 0 | 0 | 162 |  |  | 9999 | 件 | 产品特色 旋片真空泵是一种传统的真空泵。重量轻，抽吸速度高。广泛的适用于多种实验室项目：真空（冷冻）干燥、真空蒸馏、真空抽滤、真空探伤、真空镀膜、高真空泵的前泵。 <br/>● 结构紧凑，密封性能好，不漏油 <br/>● 流速高，短时间达到稳定的极限真空 <br/>● 耐水蒸气能力强 <br/>● 抗化学腐蚀能力相对同类泵较强 <br/>● 能持久稳定工作，维修率低 <br/>● 油雾少，有利于优化实验室环境 <br/>● 条形油味显示窗，设计更加合理 <br/>● 关机后机油不会回流，真空密封性能强 <br/>● 噪音低、体积小
625 | 两级旋片泵 P12Z Rotary Vane Pump | T_701FB65464 |  | T_701FB65464.jpg | 0 | 0 | 162 |  |  | 9999 | 件 | 产品特色 旋片真空泵是一种传统的真空泵。重量轻，抽吸速度高。广泛的适用于多种实验室项目：真空（冷冻）干燥、真空蒸馏、真空抽滤、真空探伤、真空镀膜、高真空泵的前泵。 <br/>● 结构紧凑，密封性能好，不漏油 <br/>● 流速高，短时间达到稳定的极限真空 <br/>● 耐水蒸气能力强 <br/>● 抗化学腐蚀能力相对同类泵较强 <br/>● 能持久稳定工作，维修率低 <br/>● 油雾少，有利于优化实验室环境 <br/>● 条形油味显示窗，设计更加合理 <br/>● 关机后机油不会回流，真空密封性能强 <br/>● 噪音低、体积小
625 | 真空泵 Vacuum Pump with Filter Exhaust, 117 liters/min., 230V, 50 Hz with IEC plug | T_1087739402 |  | T_1087739402.jpg | 0 | 0 | 162 |  |  | 9999 | 件 | 产品特色 <br/>● 适用于水溶液样品 <br/>● 匹配多种仪器的抽真空装置，如冻干系统、离心浓缩系统及真空手套箱等 <br/>● 两个进气适配器（1/2"和3/4" 外径） <br/>● 两种运行模式可选：高真空度或者高流量 <br/>● 三档气镇：关闭，低流速及高流速 <br/>● 单相直驱电机，全封闭式及风扇制冷；温度过高，泵能自动关闭运行，待温度冷却到正常温度自行启动 <br/>● 隔离阀能在断电时防止油气和空气进入泵内 <br/>● 铸铝外壳和橡胶脚 <br/>● 包含四瓶1 L 的真空泵油，及外排过滤器（能过滤油气和异味）
625 | 真空泵 Vacuum Pump with Filter Exhaust, 195 liters/min., 230V, 50 Hz with IEC plug | T_1087739403 |  | T_1087739403.jpg | 0 | 0 | 162 |  |  | 9999 | 件 | 产品特色 <br/>● 适用于水溶液样品 <br/>● 匹配多种仪器的抽真空装置，如冻干系统、离心浓缩系统及真空手套箱等 <br/>● 两个进气适配器（1/2"和3/4" 外径） <br/>● 两种运行模式可选：高真空度或者高流量 <br/>● 三档气镇：关闭，低流速及高流速 <br/>● 单相直驱电机，全封闭式及风扇制冷；温度过高，泵能自动关闭运行，待温度冷却到正常温度自行启动 <br/>● 隔离阀能在断电时防止油气和空气进入泵内 <br/>● 铸铝外壳和橡胶脚 <br/>● 包含四瓶1 L 的真空泵油，及外排过滤器（能过滤油气和异味）
625 | 单级旋片泵 P4E | T_208321002 |  | T_208321002.jpg | 0 | 0 | 162 |  |  | 9999 | 件 | 真空度低、流速大 <br/>● 结构紧凑，密封性能好，不漏油 <br/>● 流速高，短时间内达到稳定的极限真空 <br/>● 耐水蒸气能力强 <br/>● 抗化学腐蚀能力相对同类泵较强 <br/>● 能持久稳定地工作，维修率低 <br/>● 油雾少，有利于优化实验室环境 <br/>● 条形油位显示窗，设计更加合理 <br/>● 关机后机油不会回流，真空密封性能强 <br/>● 噪音低，体积小，便于携带 旋片泵的主要应用范围 <br/>● 真空（冷冻）干燥 <br/>● 真空蒸馏（高沸点溶剂） <br/>● 作为高真空泵的前泵 <br/>● 真空探伤 <br/>● 真空镀膜 <br/>● 与其它仪器设备配套
625 | 单级旋片泵 P6E | T_208321003 |  | T_208321003.jpg | 0 | 0 | 162 |  |  | 9999 | 件 | 真空度低、流速大 <br/>● 结构紧凑，密封性能好，不漏油 <br/>● 流速高，短时间内达到稳定的极限真空 <br/>● 耐水蒸气能力强 <br/>● 抗化学腐蚀能力相对同类泵较强 <br/>● 能持久稳定地工作，维修率低 <br/>● 油雾少，有利于优化实验室环境 <br/>● 条形油位显示窗，设计更加合理 <br/>● 关机后机油不会回流，真空密封性能强 <br/>● 噪音低，体积小，便于携带 旋片泵的主要应用范围 <br/>● 真空（冷冻）干燥 <br/>● 真空蒸馏（高沸点溶剂） <br/>● 作为高真空泵的前泵 <br/>● 真空探伤 <br/>● 真空镀膜 <br/>● 与其它仪器设备配套
625 | 单级旋片泵 P8E | T_208321004 |  | T_208321004.jpg | 0 | 0 | 162 |  |  | 9999 | 件 | 真空度低、流速大 <br/>● 结构紧凑，密封性能好，不漏油 <br/>● 流速高，短时间内达到稳定的极限真空 <br/>● 耐水蒸气能力强 <br/>● 抗化学腐蚀能力相对同类泵较强 <br/>● 能持久稳定地工作，维修率低 <br/>● 油雾少，有利于优化实验室环境 <br/>● 条形油位显示窗，设计更加合理 <br/>● 关机后机油不会回流，真空密封性能强 <br/>● 噪音低，体积小，便于携带 旋片泵的主要应用范围 <br/>● 真空（冷冻）干燥 <br/>● 真空蒸馏（高沸点溶剂） <br/>● 作为高真空泵的前泵 <br/>● 真空探伤 <br/>● 真空镀膜 <br/>● 与其它仪器设备配套
625 | 单级旋片泵 P12E | T_208321005 |  | T_208321005.jpg | 0 | 0 | 162 |  |  | 9999 | 件 | 真空度低、流速大 <br/>● 结构紧凑，密封性能好，不漏油 <br/>● 流速高，短时间内达到稳定的极限真空 <br/>● 耐水蒸气能力强 <br/>● 抗化学腐蚀能力相对同类泵较强 <br/>● 能持久稳定地工作，维修率低 <br/>● 油雾少，有利于优化实验室环境 <br/>● 条形油位显示窗，设计更加合理 <br/>● 关机后机油不会回流，真空密封性能强 <br/>● 噪音低，体积小，便于携带 旋片泵的主要应用范围 <br/>● 真空（冷冻）干燥 <br/>● 真空蒸馏（高沸点溶剂） <br/>● 作为高真空泵的前泵 <br/>● 真空探伤 <br/>● 真空镀膜 <br/>● 与其它仪器设备配套
625 | 单级旋片泵 P17E | T_208321006 |  | T_208321006.jpg | 0 | 0 | 162 |  |  | 9999 | 件 | 真空度低、流速大 <br/>● 结构紧凑，密封性能好，不漏油 <br/>● 流速高，短时间内达到稳定的极限真空 <br/>● 耐水蒸气能力强 <br/>● 抗化学腐蚀能力相对同类泵较强 <br/>● 能持久稳定地工作，维修率低 <br/>● 油雾少，有利于优化实验室环境 <br/>● 条形油位显示窗，设计更加合理 <br/>● 关机后机油不会回流，真空密封性能强 <br/>● 噪音低，体积小，便于携带 旋片泵的主要应用范围 <br/>● 真空（冷冻）干燥 <br/>● 真空蒸馏（高沸点溶剂） <br/>● 作为高真空泵的前泵 <br/>● 真空探伤 <br/>● 真空镀膜 <br/>● 与其它仪器设备配套
625 | 单级旋片泵 P23E | T_208321007 |  | T_208321007.jpg | 0 | 0 | 162 |  |  | 9999 | 件 | 真空度低、流速大 <br/>● 结构紧凑，密封性能好，不漏油 <br/>● 流速高，短时间内达到稳定的极限真空 <br/>● 耐水蒸气能力强 <br/>● 抗化学腐蚀能力相对同类泵较强 <br/>● 能持久稳定地工作，维修率低 <br/>● 油雾少，有利于优化实验室环境 <br/>● 条形油位显示窗，设计更加合理 <br/>● 关机后机油不会回流，真空密封性能强 <br/>● 噪音低，体积小，便于携带 旋片泵的主要应用范围 <br/>● 真空（冷冻）干燥 <br/>● 真空蒸馏（高沸点溶剂） <br/>● 作为高真空泵的前泵 <br/>● 真空探伤 <br/>● 真空镀膜 <br/>● 与其它仪器设备配套
625 | 两级旋片泵 P23Z | T_208322007 |  | T_208322007.jpg | 0 | 0 | 162 |  |  | 9999 | 件 | 真空度低、流速大 <br/>● 结构紧凑，密封性能好，不漏油 <br/>● 流速高，短时间内达到稳定的极限真空 <br/>● 耐水蒸气能力强 <br/>● 抗化学腐蚀能力相对同类泵较强 <br/>● 能持久稳定地工作，维修率低 <br/>● 油雾少，有利于优化实验室环境 <br/>● 条形油位显示窗，设计更加合理 <br/>● 关机后机油不会回流，真空密封性能强 <br/>● 噪音低，体积小，便于携带 旋片泵的主要应用范围 <br/>● 真空（冷冻）干燥 <br/>● 真空蒸馏（高沸点溶剂） <br/>● 作为高真空泵的前泵 <br/>● 真空探伤 <br/>● 真空镀膜 <br/>● 与其它仪器设备配套
625 | 两级旋片泵 | T_208322010 |  | T_208322010.jpg | 0 | 0 | 162 |  |  | 9999 | 件 | 真空度低、流速大 <br/>● 结构紧凑，密封性能好，不漏油 <br/>● 流速高，短时间内达到稳定的极限真空 <br/>● 耐水蒸气能力强 <br/>● 抗化学腐蚀能力相对同类泵较强 <br/>● 能持久稳定地工作，维修率低 <br/>● 油雾少，有利于优化实验室环境 <br/>● 条形油位显示窗，设计更加合理 <br/>● 关机后机油不会回流，真空密封性能强 <br/>● 噪音低，体积小，便于携带 旋片泵的主要应用范围 <br/>● 真空（冷冻）干燥 <br/>● 真空蒸馏（高沸点溶剂） <br/>● 作为高真空泵的前泵 <br/>● 真空探伤 <br/>● 真空镀膜 <br/>● 与其它仪器设备配套
626 | 无油泵 OIL FREE PUMP WITH POST TRAP 230V | OFP400-230 |  | OFP400-230.jpg | 0 | 0 | 162 |  |  | 9999 | 件 | 产品特色 <br/>● ETFE 涂层泵头，ETFE/PFA 涂层隔膜泵 <br/>● OFP400 适用于处理样品含酸性溶剂（如 HCL、TFA、甲酸、乙酸等），以及腐蚀性 / 挥发性有机溶剂（二氯甲烷、丙酮、己烷）和强碱（氨水）的离心浓缩应用 <br/>● 安静、有效地运行 <br/>● 可达到 1 torr 以下的真空度 <br/>● 适合与 RVT4104 和 RVT400 冷阱连用 <br/>● 免维护无油泵系统
626 | 真空泵 ChemVac Combination Pump with Reverse IEC Plug, 110/ 96 liters/min, 230V, 50/60Hz, International | T_1087584002 |  | T_1087584002.jpg | 0 | 0 | 162 |  |  | 9999 | 件 | 旋片泵与抗化学腐蚀隔膜泵的组合，大幅提高使用寿命并保留旋片泵制造的高真空 <br/>● 抗化学腐蚀能力强，适用于抽化学活性强的气体和蒸汽 <br/>● 耐蒸汽能力强，适用于在抽排过程中会产生大量蒸汽的场合 <br/>● 配有减压阀，确保杂交泵的使用安全 <br/>● 配有油腔气泡装置，增大油的表面积，更快地释放出油内的残留物质 <br/>● 配有液气分离瓶，截留冷凝的液体 <br/>● 旋片泵的极限真空能力不受影响，并大幅延长其使用寿命和维护间隔 <br/>● 只用一个开关可同时开启和关闭杂交泵 <br/>● 环境友好，真空泵油的使用量大大减少 <br/>● 3/4" 外径的接口 <br/>● 汽液分离器可将产生的蒸汽截留 <br/>● 适用于Labconco CentriVap 系列真空浓缩系统和Freezone 系列冻干系统
626 | 杂交泵 P6Z-101 | T_208109030 |  | T_208109030.jpg | 0 | 0 | 162 |  |  | 9999 | 件 | 抗腐蚀能力强、真空度高 杂交泵是旋片泵与抗化学腐蚀隔膜泵的组合体。它通过抗化学腐蚀的隔膜泵吸出滞留在旋片泵内的气体，使腐蚀性气体在旋片泵内的时间和数量大幅减少，进而大幅提高旋片泵的使用寿命，同时保留旋片泵制造的高真空 杂交泵的主要特点： <br/>● 抗化学腐蚀能力强，适用于抽化学活性强的气体和蒸汽 <br/>● 耐蒸汽能力强，适用于在抽排过程中会产生大量蒸汽的场合 <br/>● 配有减压阀，确保杂交泵的使用安全 <br/>● 配有油腔气泡装置，增大油的表面积，更快地释放出油内的残留物质 <br/>● 配有液气分离瓶，截留冷凝的液体 <br/>● 旋片泵的极限真空能力不受影响，并大幅延长其使用寿命和维护间隔 <br/>● 只用一个开关可同时开启和关闭杂交泵
626 | 杂交泵 P12Z-301 | T_208109031 |  | T_208109031.jpg | 0 | 0 | 162 |  |  | 9999 | 件 | 抗腐蚀能力强、真空度高 杂交泵是旋片泵与抗化学腐蚀隔膜泵的组合体。它通过抗化学腐蚀的隔膜泵吸出滞留在旋片泵内的气体，使腐蚀性气体在旋片泵内的时间和数量大幅减少，进而大幅提高旋片泵的使用寿命，同时保留旋片泵制造的高真空 杂交泵的主要特点： <br/>● 抗化学腐蚀能力强，适用于抽化学活性强的气体和蒸汽 <br/>● 耐蒸汽能力强，适用于在抽排过程中会产生大量蒸汽的场合 <br/>● 配有减压阀，确保杂交泵的使用安全 <br/>● 配有油腔气泡装置，增大油的表面积，更快地释放出油内的残留物质 <br/>● 配有液气分离瓶，截留冷凝的液体 <br/>● 旋片泵的极限真空能力不受影响，并大幅延长其使用寿命和维护间隔 <br/>● 只用一个开关可同时开启和关闭杂交泵
626 | 杂交泵 P23Z-301 | T_208109032 |  | T_208109032.jpg | 0 | 0 | 162 |  |  | 9999 | 件 | 抗腐蚀能力强、真空度高 杂交泵是旋片泵与抗化学腐蚀隔膜泵的组合体。它通过抗化学腐蚀的隔膜泵吸出滞留在旋片泵内的气体，使腐蚀性气体在旋片泵内的时间和数量大幅减少，进而大幅提高旋片泵的使用寿命，同时保留旋片泵制造的高真空 杂交泵的主要特点： <br/>● 抗化学腐蚀能力强，适用于抽化学活性强的气体和蒸汽 <br/>● 耐蒸汽能力强，适用于在抽排过程中会产生大量蒸汽的场合 <br/>● 配有减压阀，确保杂交泵的使用安全 <br/>● 配有油腔气泡装置，增大油的表面积，更快地释放出油内的残留物质 <br/>● 配有液气分离瓶，截留冷凝的液体 <br/>● 旋片泵的极限真空能力不受影响，并大幅延长其使用寿命和维护间隔 <br/>● 只用一个开关可同时开启和关闭杂交泵
627 | 分子泵组 CDK 180 | T_208101240 |  | T_208101240.jpg | 0 | 0 | 162 |  |  | 9999 | 件 | 简单可靠、可达极低真空度 涡轮分子泵组 CDK 系列是德国伊尔姆公司新型的组合式分子泵，能产生 5×10-7 mbar 以上的真空度，同时具有使用简单可靠的特点，被世界各地的用户广泛使用 <br/>● 能产生5х10-7 mbar 以上的真空度，同时具有使用简单可靠的特点 <br/>● 前泵与分子泵合为一体，不需要再另接前泵 <br/>● 前泵采用干式运行的隔膜泵，使整套CDK 设备免维护，干式运行，体积小，重量轻 <br/>● 自动测量前泵产生的真空压力并自动启动分子泵，不需要附加装置和人为控制，前泵与分子泵的配合完全自动化 <br/>● 配有给容器充气的充气开关 <br/>● 当达到一定的真空压力后，可选择自动关闭前泵，以节省电源，增加设备的使用寿命 <br/>● 采用自动空气冷却 <br/>● 结构特别紧凑，性能可靠 <br/>● 操作特别简单，只用一个总开关便可开关涡轮分子泵组
627 | 分子泵组 CDK 180 UHV | T_208101241 |  | T_208101241.jpg | 0 | 0 | 162 |  |  | 9999 | 件 | 简单可靠、可达极低真空度 涡轮分子泵组 CDK 系列是德国伊尔姆公司新型的组合式分子泵，能产生 5×10-7 mbar 以上的真空度，同时具有使用简单可靠的特点，被世界各地的用户广泛使用 <br/>● 能产生5х10-7 mbar 以上的真空度，同时具有使用简单可靠的特点 <br/>● 前泵与分子泵合为一体，不需要再另接前泵 <br/>● 前泵采用干式运行的隔膜泵，使整套CDK 设备免维护，干式运行，体积小，重量轻 <br/>● 自动测量前泵产生的真空压力并自动启动分子泵，不需要附加装置和人为控制，前泵与分子泵的配合完全自动化 <br/>● 配有给容器充气的充气开关 <br/>● 当达到一定的真空压力后，可选择自动关闭前泵，以节省电源，增加设备的使用寿命 <br/>● 采用自动空气冷却 <br/>● 结构特别紧凑，性能可靠 <br/>● 操作特别简单，只用一个总开关便可开关涡轮分子泵组
627 | 分子泵组 CDK 280 | T_208101242 |  | T_208101242.jpg | 0 | 0 | 162 |  |  | 9999 | 件 | 简单可靠、可达极低真空度 涡轮分子泵组 CDK 系列是德国伊尔姆公司新型的组合式分子泵，能产生 5×10-7 mbar 以上的真空度，同时具有使用简单可靠的特点，被世界各地的用户广泛使用 <br/>● 能产生5х10-7 mbar 以上的真空度，同时具有使用简单可靠的特点 <br/>● 前泵与分子泵合为一体，不需要再另接前泵 <br/>● 前泵采用干式运行的隔膜泵，使整套CDK 设备免维护，干式运行，体积小，重量轻 <br/>● 自动测量前泵产生的真空压力并自动启动分子泵，不需要附加装置和人为控制，前泵与分子泵的配合完全自动化 <br/>● 配有给容器充气的充气开关 <br/>● 当达到一定的真空压力后，可选择自动关闭前泵，以节省电源，增加设备的使用寿命 <br/>● 采用自动空气冷却 <br/>● 结构特别紧凑，性能可靠 <br/>● 操作特别简单，只用一个总开关便可开关涡轮分子泵组
627 | 分子泵组 CDK 280 UHV | T_208101243 |  | T_208101243.jpg | 0 | 0 | 162 |  |  | 9999 | 件 | 简单可靠、可达极低真空度 涡轮分子泵组 CDK 系列是德国伊尔姆公司新型的组合式分子泵，能产生 5×10-7 mbar 以上的真空度，同时具有使用简单可靠的特点，被世界各地的用户广泛使用 <br/>● 能产生5х10-7 mbar 以上的真空度，同时具有使用简单可靠的特点 <br/>● 前泵与分子泵合为一体，不需要再另接前泵 <br/>● 前泵采用干式运行的隔膜泵，使整套CDK 设备免维护，干式运行，体积小，重量轻 <br/>● 自动测量前泵产生的真空压力并自动启动分子泵，不需要附加装置和人为控制，前泵与分子泵的配合完全自动化 <br/>● 配有给容器充气的充气开关 <br/>● 当达到一定的真空压力后，可选择自动关闭前泵，以节省电源，增加设备的使用寿命 <br/>● 采用自动空气冷却 <br/>● 结构特别紧凑，性能可靠 <br/>● 操作特别简单，只用一个总开关便可开关涡轮分子泵组
627 | 螺旋泵 Scrollvac S10 (Dry Run I) | T_208460004 |  | T_208460004.jpg | 0 | 0 | 162 |  |  | 9999 | 件 | 干式运行、多种应用 最新的螺旋干式泵螺旋干式泵的工作压力范围从初真空到高真空，被用于工业和实验室有真空需求的地方，它可作为单个单级泵使用或与其他真空泵组合使用。无需泵油，使泵在使用中更加方便干净 主要特点： <br/>● 干式运转，没有泵油微粒反渗进泵的吸入口，并最终避免进入与之相连接的设备 <br/>● 高度抗化学腐蚀，与媒介相接触的部位涂有特殊抗化学腐蚀的表层 <br/>● 配有一个气压载装置，能保证抽吸一定压力的蒸汽 <br/>● 如果在泵体内形成冷凝液，由于泵的垂直构造使它能很顺利的流出 在实验室和工业中的主要应用: <br/>● 真空干燥；冷冻干燥；真空蒸馏 <br/>● 半导体技术；显示器的生产；电子显微 <br/>● 选片泵和杂交泵的替代泵 <br/>● 高真空泵的前泵
627 | 螺旋泵 Scrollvac S15 (Dry Run II) | T_208460005 |  | T_208460005.jpg | 0 | 0 | 162 |  |  | 9999 | 件 | 干式运行、多种应用 最新的螺旋干式泵螺旋干式泵的工作压力范围从初真空到高真空，被用于工业和实验室有真空需求的地方，它可作为单个单级泵使用或与其他真空泵组合使用。无需泵油，使泵在使用中更加方便干净 主要特点： <br/>● 干式运转，没有泵油微粒反渗进泵的吸入口，并最终避免进入与之相连接的设备 <br/>● 高度抗化学腐蚀，与媒介相接触的部位涂有特殊抗化学腐蚀的表层 <br/>● 配有一个气压载装置，能保证抽吸一定压力的蒸汽 <br/>● 如果在泵体内形成冷凝液，由于泵的垂直构造使它能很顺利的流出 在实验室和工业中的主要应用: <br/>● 真空干燥；冷冻干燥；真空蒸馏 <br/>● 半导体技术；显示器的生产；电子显微 <br/>● 选片泵和杂交泵的替代泵 <br/>● 高真空泵的前泵
628 | 可修复式手动真空泵，聚氯乙烯机身，15cc冲程 VACUUM PUMP HAND;15CC | 6131-0010C |  | 6131-0010C.jpg | 0 | 0 | 162 |  |  | 9999 | 件 | 产品特色 <br/>● 新型手柄设计，更加经久耐用 <br/>● 能快速达到并保持 25 in.(635 mm) Hg 的真空状态 <br/>● 单手操作即可完成真空触发释放 <br/>● 较小尺寸 6131-0010 的泵送率为 15 cc / 冲程，排气口处的正压为 3 psi <br/>● 较大尺寸 6131-0020 的泵送率为 36 cc / 冲程，排气口处的正压为7 psi <br/>● 排气口上带有活动盖，真空释放时不会断开真空泵与管线的连接 <br/>● 经济实用，是现场工作和实验室的理想选择 <br/>● 喷嘴可连接 1/4 in. 标准内径的胶管 <br/>● 随附两英尺长的透明塑料管
628 | 可修复式手动真空泵，聚氯乙烯机身，36cc冲程 VACUUM PUMP HAND;36CC | 6131-0020C |  | 6131-0020C.jpg | 0 | 0 | 162 |  |  | 9999 | 件 | 产品特色 <br/>● 新型手柄设计，更加经久耐用 <br/>● 能快速达到并保持 25 in.(635 mm) Hg 的真空状态 <br/>● 单手操作即可完成真空触发释放 <br/>● 较小尺寸 6131-0010 的泵送率为 15 cc / 冲程，排气口处的正压为 3 psi <br/>● 较大尺寸 6131-0020 的泵送率为 36 cc / 冲程，排气口处的正压为7 psi <br/>● 排气口上带有活动盖，真空释放时不会断开真空泵与管线的连接 <br/>● 经济实用，是现场工作和实验室的理想选择 <br/>● 喷嘴可连接 1/4 in. 标准内径的胶管 <br/>● 随附两英尺长的透明塑料管
628 | 可修复式手动真空泵（带真空计），聚氯乙烯机身，15cc冲程 REPR HANDPUMPW/GAGE PVC; 15CC | 6132-0010C |  | 6132-0010C.jpg | 0 | 0 | 162 |  |  | 9999 | 件 | 产品特色 <br/>● 新型手柄设计，更加经久耐用 <br/>● 能快速达到并保持 25 in. (635 mm) Hg 的真空状态 <br/>● 单手操作即可完成真空触发释放 <br/>● 较小尺寸6131-0010的泵送率为15 cc /冲程，排气口处的正压为 3 psi <br/>● 较大尺寸6131-0020 的泵送率为36 cc /冲程，排气口处的正压为7 psi <br/>● 排气口上带有活动盖，真空释放时不会断开真空泵与管线的连接 <br/>● 经济实用，是现场工作和实验室的理想选择 <br/>● 喷嘴可连接 1/4 in. 标准内径的胶管 <br/>● 随附两英尺长的透明塑料管
628 | 可修复式手动真空泵（带真空计），聚氯乙烯机身，36cc冲程 .REPR HANDPUMP W/GAGE PVC; 36CC | 6132-0020C |  | 6132-0020C.jpg | 0 | 0 | 162 |  |  | 9999 | 件 | 产品特色 <br/>● 新型手柄设计，更加经久耐用 <br/>● 能快速达到并保持 25 in. (635 mm) Hg 的真空状态 <br/>● 单手操作即可完成真空触发释放 <br/>● 较小尺寸6131-0010的泵送率为15 cc /冲程，排气口处的正压为 3 psi <br/>● 较大尺寸6131-0020 的泵送率为36 cc /冲程，排气口处的正压为7 psi <br/>● 排气口上带有活动盖，真空释放时不会断开真空泵与管线的连接 <br/>● 经济实用，是现场工作和实验室的理想选择 <br/>● 喷嘴可连接 1/4 in. 标准内径的胶管 <br/>● 随附两英尺长的透明塑料管
629 | 化学阱 CHEM TRAP KIT (RADIOACT.) | DTK120R |  | DTK120R.jpg | 0 | 0 | 162 |  |  | 9999 | 件 | 产品特色 <br/>● 使用一次性吸收柱，便于安装与更换 <br/>● 固体式化学回收阱（SCT120）安装在冷阱及高真空油泵之间，防止溶剂蒸汽浸入高真空泵造成泵的损坏 <br/>● 液体式化学回收装置（ANT100）和固体式化学回收柱（SCT120）安装于无油泵的出气口以减少溶剂蒸汽溢出
629 | 滤毒罐 Clear Canister | T_1087460900 |  | T_1087460900.jpg | 0 | 0 | 162 |  |  | 9999 | 件 | 吸收有害物质，保护真空泵和环境 化学阱连接冷阱和真空泵之间，可以给真空泵提供额外的保护。这些化学阱通常用于CentriVap离心浓缩设备。根据内芯不同，化学阱可以吸收酸雾、氨气、水汽、溶剂等。各类化学内容物需要单独订购。
629 | 托盘 Acid Trap Insert | T_1087814800 |  | T_1087814800.jpg | 0 | 0 | 162 |  |  | 9999 | 件 | 吸收有害物质，保护真空泵和环境 化学阱连接冷阱和真空泵之间，可以给真空泵提供额外的保护。这些化学阱通常用于CentriVap离心浓缩设备。根据内芯不同，化学阱可以吸收酸雾、氨气、水汽、溶剂等。各类化学内容物需要单独订购。
629 | 托盘 Moisture Trap Insert | T_1087814900 |  | T_1087814900.jpg | 0 | 0 | 162 |  |  | 9999 | 件 | 吸收有害物质，保护真空泵和环境 化学阱连接冷阱和真空泵之间，可以给真空泵提供额外的保护。这些化学阱通常用于CentriVap离心浓缩设备。根据内芯不同，化学阱可以吸收酸雾、氨气、水汽、溶剂等。各类化学内容物需要单独订购。
629 | 托盘 Radioisotope Trap Insert | T_1087815000 |  | T_1087815000.jpg | 0 | 0 | 162 |  |  | 9999 | 件 | 吸收有害物质，保护真空泵和环境 化学阱连接冷阱和真空泵之间，可以给真空泵提供额外的保护。这些化学阱通常用于CentriVap离心浓缩设备。根据内芯不同，化学阱可以吸收酸雾、氨气、水汽、溶剂等。各类化学内容物需要单独订购。
629 | 托盘 Solvent Trap Insert | T_1087815200 |  | T_1087815200.jpg | 0 | 0 | 162 |  |  | 9999 | 件 | 吸收有害物质，保护真空泵和环境 化学阱连接冷阱和真空泵之间，可以给真空泵提供额外的保护。这些化学阱通常用于CentriVap离心浓缩设备。根据内芯不同，化学阱可以吸收酸雾、氨气、水汽、溶剂等。各类化学内容物需要单独订购。
629 | 托盘 Clear Canister for Chemical Trap with stand for RapidVap and CentriVap Systems | T_1087815300 |  | T_1087815300.jpg | 0 | 0 | 162 |  |  | 9999 | 件 | 吸收有害物质，保护真空泵和环境 化学阱连接冷阱和真空泵之间，可以给真空泵提供额外的保护。这些化学阱通常用于CentriVap离心浓缩设备。根据内芯不同，化学阱可以吸收酸雾、氨气、水汽、溶剂等。各类化学内容物需要单独订购。
629 | 托盘 Ammonia Trap Insert | T_1087995600 |  | T_1087995600.jpg | 0 | 0 | 162 |  |  | 9999 | 件 | 吸收有害物质，保护真空泵和环境 化学阱连接冷阱和真空泵之间，可以给真空泵提供额外的保护。这些化学阱通常用于CentriVap离心浓缩设备。根据内芯不同，化学阱可以吸收酸雾、氨气、水汽、溶剂等。各类化学内容物需要单独订购。
630 | 冷阱 REFRIGERATED VAPOR TRAP (-55C, | RVT400-230 |  | RVT400-230.jpg | 0 | 0 | 162 |  |  | 9999 | 件 | 产品特色 <br/>● 具有三种温度规格的冷阱选择：-50℃、-104℃ 和 -5℃ <br/>● 无 CFC 和 HCFC 制冷剂 <br/>● - 5℃ 冷阱专用于捕获高沸点溶剂如 DMSO 和 DMF <br/>● -105℃ 冷阱用于捕获低沸点溶剂如氯仿和二氯甲烷 <br/>● 快速制冷速率 <br/>● RVT4104 上有数字式 LED 温度显示 <br/>● 包含一个 GCF400 冷凝瓶及 FC400 冷凝瓶盖
630 | 冷阱 REFRIG. VAPOR TRAP F/DDA | RVT405DDA-230 |  | RVT405DDA-230.jpg | 0 | 0 | 162 |  |  | 9999 | 件 | 产品特色 <br/>● 具有三种温度规格的冷阱选择：-50℃、-104℃ 和 -5℃ <br/>● 无 CFC 和 HCFC 制冷剂 <br/>● - 5℃ 冷阱专用于捕获高沸点溶剂如 DMSO 和 DMF <br/>● -105℃ 冷阱用于捕获低沸点溶剂如氯仿和二氯甲烷 <br/>● 快速制冷速率 <br/>● RVT4104 上有数字式 LED 温度显示 <br/>● 包含一个 GCF400 冷凝瓶及 FC400 冷凝瓶盖
630 | 冷阱 Ultra-low temperature refrigerated vapor trap (-105˚C | RVT5105-230 |  | RVT5105-230.jpg | 0 | 0 | 162 |  |  | 9999 | 件 | 产品特色 <br/>● 具有三种温度规格的冷阱选择：-50℃、-104℃ 和 -5℃ <br/>● 无 CFC 和 HCFC 制冷剂 <br/>● - 5℃ 冷阱专用于捕获高沸点溶剂如 DMSO 和 DMF <br/>● -105℃ 冷阱用于捕获低沸点溶剂如氯仿和二氯甲烷 <br/>● 快速制冷速率 <br/>● RVT4104 上有数字式 LED 温度显示 <br/>● 包含一个 GCF400 冷凝瓶及 FC400 冷凝瓶盖
630 | 一体化真空系统 230V-UNIV. VACUUM SOURCE+ | UVS400A-230 |  | UVS400A-230.jpg | 0 | 0 | 162 |  |  | 9999 | 件 | 产品特色 <br/>● 低维护、防腐蚀无油泵 <br/>● 广口冷凝瓶方便溶剂的凝集和回收 <br/>● 体积小 <br/>● 单级制冷系统 <br/>● 可以与所有 SpeedVac离心浓缩仪、干胶仪和其他 <br/>● 需要真空的仪器有效连接使用 <br/>● 可选配阱后装置（订货号 ）用于中和酸及氨气 <br/>● 可添加化学阱（订货号 ）用于吸收挥发性放射性物质及残余的有机溶剂蒸汽 <br/>● 最大真空度小于 10 torr（13.3 mbar） <br/>● 无油 ETFE 隔膜泵 <br/>● 真空抽速达 30 L / 分钟
630 | 一体化真空系统 UNIV. 230 VAC. SYS. FOR DDA | UVS800DDA-230 |  | UVS400A-230.jpg | 0 | 0 | 162 |  |  | 9999 | 件 | 产品特色 <br/>● 适合药物研发应用 <br/>● 包含常规型号的所有特点 <br/>● 3 级高效无油泵 <br/>● PTFE 涂层的管路和蒸汽通道 <br/>● 标配 ANT 100 阱后装置 <br/>● 氨中和液 ANS121/4需要另订 <br/>● 含 VaporNet控制器提高蒸汽捕获的效率
630 | 冷阱 CentriVap Ultra-Low Cold Trap, -105° C, 230V, 60 Hz | T_1087385037 |  | T_1087385037.jpg | 0 | 0 | 162 |  |  | 9999 | 件 | 离心浓缩系统的重要组件 <br/>● 专门配套Labconco CentriVap离心浓缩仪 <br/>● 环氧涂层的金属构架，带有热塑式注膜成型面板 <br/>● 1/3HP 功率无氟压缩机可在30 分钟内将冷阱温度降至-50℃；对于-85℃ 和-105℃ 冷阱而言，也仅需要不到40 分钟 <br/>● 4 L 不锈钢材质冷阱腔 <br/>● 丙烯酸盖，带有两个快速真空管接口 <br/>● 底部有排液口 <br/>● 当冷阱温度达到 -40℃ 时(-85℃ 冷阱温度达到 -65℃ 时)，绿色LED 温度变化曲线面板会显示进入可运行状态 <br/>● 玻璃阱适用于高腐蚀性溶剂( 选配)
630 | 冷阱 CentriVap Ultra-Low Cold Trap, -85° C, 230V, 60 Hz | T_1087460037 |  | T_1087460037.jpg | 0 | 0 | 162 |  |  | 9999 | 件 | 离心浓缩系统的重要组件 <br/>● 专门配套Labconco CentriVap离心浓缩仪 <br/>● 环氧涂层的金属构架，带有热塑式注膜成型面板 <br/>● 1/3HP 功率无氟压缩机可在30 分钟内将冷阱温度降至-50℃；对于-85℃ 和-105℃ 冷阱而言，也仅需要不到40 分钟 <br/>● 4 L 不锈钢材质冷阱腔 <br/>● 丙烯酸盖，带有两个快速真空管接口 <br/>● 底部有排液口 <br/>● 当冷阱温度达到 -40℃ 时(-85℃ 冷阱温度达到 -65℃ 时)，绿色LED 温度变化曲线面板会显示进入可运行状态 <br/>● 玻璃阱适用于高腐蚀性溶剂( 选配)
630 | 冷阱 CentriVap Cold Trap, 230V, 60 Hz | T_1087811037 |  | T_1087811037.jpg | 0 | 0 | 162 |  |  | 9999 | 件 | 离心浓缩系统的重要组件 <br/>● 专门配套Labconco CentriVap离心浓缩仪 <br/>● 环氧涂层的金属构架，带有热塑式注膜成型面板 <br/>● 1/3HP 功率无氟压缩机可在30 分钟内将冷阱温度降至-50℃；对于-85℃ 和-105℃ 冷阱而言，也仅需要不到40 分钟 <br/>● 4 L 不锈钢材质冷阱腔 <br/>● 丙烯酸盖，带有两个快速真空管接口 <br/>● 底部有排液口 <br/>● 当冷阱温度达到 -40℃ 时(-85℃ 冷阱温度达到 -65℃ 时)，绿色LED 温度变化曲线面板会显示进入可运行状态 <br/>● 玻璃阱适用于高腐蚀性溶剂( 选配)
631 | 泵油 PUMP OIL VACUUM 4 LITER | T_70101-184-150B |  | T_70101-184-150B.jpg | 0 | 0 | 162 |  |  | 9999 | 件 | 用于皮带传动泵和直驱泵，不受苛刻工作条件的影响 <br/>● 可与聚苯醚、聚硅氧烷、酯类泵工作液一起用于扩散泵系统中的前级泵 <br/>● 允许冷却泵运行，可降低维护成本，延长液体使用期，减少能耗 <br/>● 可减少回流 <br/>● 保护O 形圈 <br/>● 25℃ (77 °F) 下的极限压力为8.5×10-5 torr <br/>● 倾点为-15℃ (5 °F) <br/>● 闪点为212℃ (415 °F)
631 | PUMP OIL VACUUM 55GAL | T_70101-184-150D |  | T_70101-184-150D.jpg | 0 | 0 | 162 |  |  | 9999 | 件 | 用于皮带传动泵和直驱泵，不受苛刻工作条件的影响 <br/>● 可与聚苯醚、聚硅氧烷、酯类泵工作液一起用于扩散泵系统中的前级泵 <br/>● 允许冷却泵运行，可降低维护成本，延长液体使用期，减少能耗 <br/>● 可减少回流 <br/>● 保护O 形圈 <br/>● 25℃ (77 °F) 下的极限压力为8.5×10-5 torr <br/>● 倾点为-15℃ (5 °F) <br/>● 闪点为212℃ (415 °F)
631 | PUMP OIL VACUUM 1 LITER | T_70101184150A |  | T_70101184150A.jpg | 0 | 0 | 162 |  |  | 9999 | 件 | 用于皮带传动泵和直驱泵，不受苛刻工作条件的影响 <br/>● 可与聚苯醚、聚硅氧烷、酯类泵工作液一起用于扩散泵系统中的前级泵 <br/>● 允许冷却泵运行，可降低维护成本，延长液体使用期，减少能耗 <br/>● 可减少回流 <br/>● 保护O 形圈 <br/>● 25℃ (77 °F) 下的极限压力为8.5×10-5 torr <br/>● 倾点为-15℃ (5 °F) <br/>● 闪点为212℃ (415 °F)
631 | PUMP OIL VACUUM 5GAL | T_70101184150C |  | T_70101184150C.jpg | 0 | 0 | 162 |  |  | 9999 | 件 | 用于皮带传动泵和直驱泵，不受苛刻工作条件的影响 <br/>● 可与聚苯醚、聚硅氧烷、酯类泵工作液一起用于扩散泵系统中的前级泵 <br/>● 允许冷却泵运行，可降低维护成本，延长液体使用期，减少能耗 <br/>● 可减少回流 <br/>● 保护O 形圈 <br/>● 25℃ (77 °F) 下的极限压力为8.5×10-5 torr <br/>● 倾点为-15℃ (5 °F) <br/>● 闪点为212℃ (415 °F)
632 | Thermo Scientific ID Scribe标识书写仪（单板架型） Thermo Scientific ID Scribe Labware Identifier (1 rack) | 36831 |  | 3200-11.jpg | 0 | 0 | 162 |  |  | 9999 | 件 | 产品特色 <br/>● 灵活的书写方式：可对多种实验室器具进行标记，包括很小的 PCR 管及 IVF 麦管；各种型号的记号笔可轻松进行互换使用，满足您的各种应用需求 <br/>● 有效节省时间：手动将样品放入管架，在直观的软件界面做好选择，ID Scribe 即可自动开始工作，有效地为您节省了工作时间，替代了需要佩戴手套才能进行的繁琐的手工标记 <br/>● 清晰、可重复的解决方案：ID Scribe 可永久、清晰的标记实验室样品，为 2D 编码储存管添加了肉眼可读的标记。确保您的样品在整个储存过程都会有清晰的标记
632 | Thermo Scientific ID Scribe高通量标识书写仪（4板架型） Thermo Scientific ID Scribe HT, High Throughput Labware Identifier (4 rack) | 3205 |  | 3205.jpg | 0 | 0 | 162 |  |  | 9999 | 件 | 产品特色 <br/>● 灵活的书写方式：可对多种实验室器具进行标记，包括很小的 PCR 管及 IVF 麦管；各种型号的记号笔可轻松进行互换使用，满足您的各种应用需求 <br/>● 有效节省时间：手动将样品放入管架，在直观的软件界面做好选择，ID Scribe 即可自动开始工作，有效地为您节省了工作时间，替代了需要佩戴手套才能进行的繁琐的手工标记 <br/>● 清晰、可重复的解决方案：ID Scribe 可永久、清晰的标记实验室样品，为 2D 编码储存管添加了肉眼可读的标记。确保您的样品在整个储存过程都会有清晰的标记
633 | VisionMate SR单管架，全架平板2D编码读码机 VisionMate SR, Full Rack Flatbed 2D Barcode Reader | 42689 |  | 3115-11.jpg | 0 | 0 | 162 |  |  | 9999 | 件 | 产品特色 VisionMateTM 高速二维编码扫描仪 <br/>● 逐次扫描单个的二维储存管，也能一次扫描整架所有二维储存管，无需客户转换设置即可实现 <br/>● 客户可单独购买该扫描机，也可选择额外配备一个 Linear Barcode Accessory（ #AB-1860，一维条形码配件），该配件可以扫描一维条码。这样，高速扫描机本来的二维扫描机可以读取管架里储存管上的二维编码，而配备的一维码扫描配件还能读取管架侧面的一维条码 <br/>● 能够耐受 -40℃的低温，因此可以在避免样本冻融的情况下直接对储存管进行扫描VisionMate 单管架二维编码扫描仪 <br/>● 一款经济型的二维编码扫描仪 <br/>● 可以在 10 秒钟内读取单个二维储存管架内所有储存管上的二维信息 <br/>● 可满足中度或高通量操作的需要 VisionMate 单管二维编码扫描仪 <br/>● Thermo Scientific 入门级的二维编码扫描仪 <br/>● 可以每次读取单个二维编码管的信息 <br/>● 除了 Thermo Scientific 的二维编码储存管，也可读取所有其它高对比度二维编码 VisionMate 无线二维编码扫描仪 <br/>● 既可以扫描一维条码，也可以扫描二维码 <br/>● 由于采用了蓝牙技术，因此可以实现在 90 米内，无线扫描机与台式电脑 / 笔记本电脑甚至手持式PDA 设备的无线扫描和数据传输与存储 <br/>● 该无线二维扫描机的产品包装里还包括了 USB 数据线以及外置蓝牙设备和软件，客户端存储电脑则需要内置或额外的配置蓝牙功能 <br/>● 作为无线半手持式扫描仪，配备了 1300 mA 的超强锂电池（完全充满需要 6 小时左右），可以持续工作超过 8 个小时
633 | Matrix VisionMate无线，单管2D和条形码读码机 Matrix VisionMate Wireless, single tube 2D and linear barcode reader | 3122 |  | 3122.jpg | 0 | 0 | 162 |  |  | 9999 | 件 | 产品特色 VisionMateTM 高速二维编码扫描仪 <br/>● 逐次扫描单个的二维储存管，也能一次扫描整架所有二维储存管，无需客户转换设置即可实现 <br/>● 客户可单独购买该扫描机，也可选择额外配备一个 Linear Barcode Accessory（ #AB-1860，一维条形码配件），该配件可以扫描一维条码。这样，高速扫描机本来的二维扫描机可以读取管架里储存管上的二维编码，而配备的一维码扫描配件还能读取管架侧面的一维条码 <br/>● 能够耐受 -40℃的低温，因此可以在避免样本冻融的情况下直接对储存管进行扫描VisionMate 单管架二维编码扫描仪 <br/>● 一款经济型的二维编码扫描仪 <br/>● 可以在 10 秒钟内读取单个二维储存管架内所有储存管上的二维信息 <br/>● 可满足中度或高通量操作的需要 VisionMate 单管二维编码扫描仪 <br/>● Thermo Scientific 入门级的二维编码扫描仪 <br/>● 可以每次读取单个二维编码管的信息 <br/>● 除了 Thermo Scientific 的二维编码储存管，也可读取所有其它高对比度二维编码 VisionMate 无线二维编码扫描仪 <br/>● 既可以扫描一维条码，也可以扫描二维码 <br/>● 由于采用了蓝牙技术，因此可以实现在 90 米内，无线扫描机与台式电脑 / 笔记本电脑甚至手持式PDA 设备的无线扫描和数据传输与存储 <br/>● 该无线二维扫描机的产品包装里还包括了 USB 数据线以及外置蓝牙设备和软件，客户端存储电脑则需要内置或额外的配置蓝牙功能 <br/>● 作为无线半手持式扫描仪，配备了 1300 mA 的超强锂电池（完全充满需要 6 小时左右），可以持续工作超过 8 个小时
633 | Nunc条形码扫描器,USB接口扫描器 Handheld Barcode Scanner USB | 330050 |  | 330050.jpg | 0 | 0 | 162 |  |  | 9999 | 件 | Nunc 条形扫描器 <br/>● 扫描器可以在 128 编码，39 编码，Interleaved 2 of 5 编码以及其他几种条形码间自动转换 <br/>● 耐久，低廉 <br/>● 接触式扫描器，即必须接触到条形码才能读数
633 | VisionMate高速，单管架2D读码机 VisionMate High Speed, single rack 2D barcode reader | AB-1850 |  | AB-1850.jpg | 0 | 0 | 162 |  |  | 9999 | 件 | 产品特色 VisionMateTM 高速二维编码扫描仪 <br/>● 逐次扫描单个的二维储存管，也能一次扫描整架所有二维储存管，无需客户转换设置即可实现 <br/>● 客户可单独购买该扫描机，也可选择额外配备一个 Linear Barcode Accessory（ #AB-1860，一维条形码配件），该配件可以扫描一维条码。这样，高速扫描机本来的二维扫描机可以读取管架里储存管上的二维编码，而配备的一维码扫描配件还能读取管架侧面的一维条码 <br/>● 能够耐受 -40℃的低温，因此可以在避免样本冻融的情况下直接对储存管进行扫描VisionMate 单管架二维编码扫描仪 <br/>● 一款经济型的二维编码扫描仪 <br/>● 可以在 10 秒钟内读取单个二维储存管架内所有储存管上的二维信息 <br/>● 可满足中度或高通量操作的需要 VisionMate 单管二维编码扫描仪 <br/>● Thermo Scientific 入门级的二维编码扫描仪 <br/>● 可以每次读取单个二维编码管的信息 <br/>● 除了 Thermo Scientific 的二维编码储存管，也可读取所有其它高对比度二维编码 VisionMate 无线二维编码扫描仪 <br/>● 既可以扫描一维条码，也可以扫描二维码 <br/>● 由于采用了蓝牙技术，因此可以实现在 90 米内，无线扫描机与台式电脑 / 笔记本电脑甚至手持式PDA 设备的无线扫描和数据传输与存储 <br/>● 该无线二维扫描机的产品包装里还包括了 USB 数据线以及外置蓝牙设备和软件，客户端存储电脑则需要内置或额外的配置蓝牙功能 <br/>● 作为无线半手持式扫描仪，配备了 1300 mA 的超强锂电池（完全充满需要 6 小时左右），可以持续工作超过 8 个小时
633 | VisionMate高速单管架2D读码机配件，扫描1维条码 VisionMate High Speed Linear barcode reader accessory | AB-1860 |  | AB-1860.jpg | 0 | 0 | 162 |  |  | 9999 | 件 | 产品特色 VisionMateTM 高速二维编码扫描仪 <br/>● 逐次扫描单个的二维储存管，也能一次扫描整架所有二维储存管，无需客户转换设置即可实现 <br/>● 客户可单独购买该扫描机，也可选择额外配备一个 Linear Barcode Accessory（ #AB-1860，一维条形码配件），该配件可以扫描一维条码。这样，高速扫描机本来的二维扫描机可以读取管架里储存管上的二维编码，而配备的一维码扫描配件还能读取管架侧面的一维条码 <br/>● 能够耐受 -40℃的低温，因此可以在避免样本冻融的情况下直接对储存管进行扫描VisionMate 单管架二维编码扫描仪 <br/>● 一款经济型的二维编码扫描仪 <br/>● 可以在 10 秒钟内读取单个二维储存管架内所有储存管上的二维信息 <br/>● 可满足中度或高通量操作的需要 VisionMate 单管二维编码扫描仪 <br/>● Thermo Scientific 入门级的二维编码扫描仪 <br/>● 可以每次读取单个二维编码管的信息 <br/>● 除了 Thermo Scientific 的二维编码储存管，也可读取所有其它高对比度二维编码 VisionMate 无线二维编码扫描仪 <br/>● 既可以扫描一维条码，也可以扫描二维码 <br/>● 由于采用了蓝牙技术，因此可以实现在 90 米内，无线扫描机与台式电脑 / 笔记本电脑甚至手持式PDA 设备的无线扫描和数据传输与存储 <br/>● 该无线二维扫描机的产品包装里还包括了 USB 数据线以及外置蓝牙设备和软件，客户端存储电脑则需要内置或额外的配置蓝牙功能 <br/>● 作为无线半手持式扫描仪，配备了 1300 mA 的超强锂电池（完全充满需要 6 小时左右），可以持续工作超过 8 个小时
634 | 标签打印机 LABEL PRINTER 115V | T_70111-878-1 |  | T_70111-878-1.jpg | 0 | 0 | 162 |  |  | 9999 | 件 | 时间和数字打印器可以打印日期、时间、四位递增编号、六位递增/ 递减编号及（或）信息，专门设计可在试验室的任何位置使用。这款便携式打印器非常适用于在文档上打日期戳、时间跟踪戳、对样本进行连续编号、管理时间及在试验室笔记上打时间和编号戳。 减少错误 <br/>● 这款基本微处理器的打印器可以自动地递增日期、时间和编号，避免了人工更改信息的需要。同时，还可以减少手写错误、拷贝错误和数据误读。此打印器由电池可靠供电，即使断电也不会受到影响。它采用石英晶体设计，可保持 0.01% 的精度。 递增/ 递减编号 <br/>● 使用打印器可以为试样或试验做按序列编号的标签。编号可为四位的递增编号或六位的递增/ 递减编号。打印器具有锁定功能，可以多次打印同一数字。使用方便的锁定功能，您可以在多份表格上打印相同的追溯编号。易于使用，仅需按一下按钮，即可自动启动自加墨打印头。每次都可提供清楚、易读的打印效果。要打 印的精确信息会显示于液晶显示屏上。读出的内容可显示日期、时间、下一编号及文字消息。消息：RCVD（已接收）、CFMD （已确认）、REF （参考）、FILE、OUT、IN 或 PAID。每个消息均具有自己单独的四位递增式计数器。 <br/>● 为了确保精度，这款计时器由A2LA（A2LA 与CNAL 的校准证书是互相承认的）认可的ISO 17025 校准实验室颁发了单独编号的Traceable 证书。这份证书表明，此项产品符合美国国家标准技术研究院（NIST）颁布的标准。通过提供样本送入试验室日期和时间的收据，满足联邦法规 CLIA 493.1107 的要求。打印器设有安全密码，可防止有人随意更改时间和日期。打印时可按 AM / PM 或 24 小时格式，精确到分钟。提供有大小为108×76×51 mm 的坚固外壳。重量 227 克。随机送电池。
634 | 实验室标签生成器 LAB LABEL MAKER | T_70115078203 |  | T_70115078203.jpg | 0 | 0 | 162 |  |  | 9999 | 件 | 仅需很低成本，即可为每个工作台上提供一个标签制作器 <br/>● 可快速轻松地为化学药品、包装瓶、搁物架及设备制作标签。自粘式彩色胶带可牢固地粘到包括玻璃、塑料、金属、橡胶或木质口等在内的任何表面上。宽9 mm 胶带上的凸起式白色字母可从 2.4 m的距离内读取。操作起来非常简单：拨到所需字母、紧压手柄，然后按下按钮，以切割胶带。Easy-PeelTM 易撕穿孔使得标签背衬能够快速、高效地揭除 <br/>● Lab Label TapeTM 实验室标签胶纸卷具有多种颜色，使得您能够根据特定的要求对标签进行颜色编码。标签胶带揭下后可在30 秒内重新粘好。不需要使用电池，设备可随时准备供您使用。提供有两卷胶带
634 | Fisher Scientific™ Lab Label Maker™ 实验室标签生成器 胶卷纸（黑色） LAB LABEL TAPE BLACK 4PK | T_70115078204 |  | T_70115078204.jpg | 0 | 0 | 162 |  |  | 9999 | 件
634 | Fisher Scientific™ Lab Label Maker™ 实验室标签生成器 胶卷纸（红色） LAB LABEL TAPE RED 4PK | T_70115078205 |  | T_70115078205.jpg | 0 | 0 | 162 |  |  | 9999 | 件
634 | Fisher Scientific™ Lab Label Maker™ 实验室标签生成器 胶卷纸（蓝色） LAB LABEL TAPE BLUE 4PK | T_70115078206 |  | T_70115078206.jpg | 0 | 0 | 162 |  |  | 9999 | 件
634 | Fisher Scientific™ Lab Label Maker™ 实验室标签生成器 胶卷纸（绿色） LAB LABEL TAPE GREEN 4PK | T_70115078207 |  | T_70115078207.jpg | 0 | 0 | 162 |  |  | 9999 | 件